## Postbeskrivelse
Post nummer | Kode | Tekst | Enhet | Mengde | Pris: Beskrivelsen
01.20.2 | AK3.325A | TILRIGGING FOR SIKRING ELLER BESKYTTELSE - LENGDE FORMÅL: FYSISKE TILTAK FOR HMS Lokalisering: Bygg i hele Forsvarsbygg REØS Omfang: Adgangskontroll er ikke inklusiv Utførelse: Byggegjerder type Rossing eller tilsvarende Andre krav: a) Omfang og prisgrunnlag Leie av byggegjerde som sikring av anleggsområder. b) Materialer Rossing eller tilsvarende. ca. 2 m høyde. c) Utførelse Montert i gummiføtter og med skrudde låser. Inklusiv låsbar port for adkomst. x) Mengderegler Pris oppgis på leie for uker. Utgangspunkt for pris er leie av 200 løpemeter byggegjerde. Se sammenheng til post 01.20.3 | uke | 1
01.20.3 | AK3.325A | TILRIGGING FOR SIKRING ELLER BESKYTTELSE - LENGDE FORMÅL: FYSISKE TILTAK FOR HMS Lokalisering: Bygg i hele Forsvarsbygg REØS Omfang: Adgangskontroll er ikke inklusiv. Utførelse: Byggegjerder type Rossing eller tilsvarende Andre krav: a) Omfang og prisgrunnlag Oppføring og demontering av byggegjerde som sikring av anleggsområder. b) Materialer Rossing eller tilsvarende. ca. 2 m høyde. c) Utførelse Montert i gummiføtter og med skrudde låser. Inklusiv låsbar port for adkomst. x) Mengderegler Samme pris benyttes for oppføring og fjerning. Pris oppgis per meter og skal inkludere alle arbeider. Inklusiv transport til og fra byggeplass. | m | 200 | 0
01.20.5 | AK3A | Detaljert tilrigging av bygge- eller anleggsplass Andre krav: a) Omfang og prisgrunnlag Hjulbrakke med plass 6 stk. b) Materialer Arbeidsbrakke Letthus, Hjulbrakke. c) Utførelse -Leiepris per dag. -levering til byggeplass, -Renhold -Returtransport og vask etter leie. x) Mengderegler Leiepris per uke skal spesifiseres. Inklusiv transport, rigg og fjerning. | uke | 1 | 0
01.20.6 | AK3.5223A | TILRIGGING AV TRANSPORTANLEGG ELLER STILLAS - AREAL TYPE: LETTSTILLAS Lokalisering: Forsvarsbygg REØS Utførelse: Montering og tiltransport. Andre krav: a) Omfang og prisgrunnlag Komplett montering av lettstillas. inklusiv adkomst og trapper.( smal lettstilas over to plan. ) b) Materialer Aluminium / stål. komplett montert, med trappeluker i gulv. c) Utførelse Montert etter forskrift. Manuell transport fra veg / plass inntill 30 m må påregnes. x) Mengderegler Stillasmontering, inklusiv transport til byggepalss. | m2 | 200 | 0
01.20.7 | AK3.5223A | TILRIGGING AV TRANSPORTANLEGG ELLER STILLAS - AREAL TYPE: LETTSTILLAS Lokalisering: Forsvarsbygg REØS Utførelse: Demontering og returtransport Andre krav: a) Omfang og prisgrunnlag. demontering og transport. Komplett demontering av lettstillas. inklusiv adkomst og trapper. b) Materialer Aluminium / stål, komplett demontert og sortert. c) Utførelse Demontering og returtransport. Skader og mangler etter bruk av stilas og demontering av stillaset kan ikke faktureres Forsvarsbygg. Manuell transport fra veg / plass inntill 30 m må påregnes. x) Mengderegler Fasadestillas. inklusiv transport, sortering og demontering | m2 | 200 | 0
01.20.8 | AK3.5223A | TILRIGGING AV TRANSPORTANLEGG ELLER STILLAS - AREAL TYPE: LETTSTILLAS Lokalisering: Forsvarsbygg REØS Utførelse: Leie Andre krav: a) Omfang og prisgrunnlag Komplett montert lettstillas. inklusiv adkomst og trapper. b) Materialer Aluminium / stål. komplett montert c) Utførelse Montert etter forskrift. x) Mengderegler Fasadestillas. Leiepris / uke skal oppgis. | uke | 2 | 0
01.20.10 | AK3.5224A | TILRIGGING AV TRANSPORTANLEGG ELLER STILLAS - AREAL TYPE: MURSTILLAS Lokalisering: Forsvarsbygg REØS Utførelse: Montering og tiltransport Andre krav: a) Omfang og prisgrunnlag Komplett montering av murstillas. inklusiv to adkomst trapper.( Bred murstillas over to plan. ( Eksempel : bred HAKI eller tilsvarende) b) Materialer Aluminium / stål. komplett montert, med to trappetårn c) Utførelse Montert etter forskrift. Manuell transport fra veg / plass inntill 30 m må påregnes. x) Mengderegler Fasadestillas montering, inklusiv transport til byggeplass | m2 | 500 | 0
01.20.11 | AK3.5224A | TILRIGGING AV TRANSPORTANLEGG ELLER STILLAS - AREAL TYPE: MURSTILLAS Lokalisering: Forsvarsbygg REØS Utførelse: Demontering og returtransport Andre krav: a) Omfang og prisgrunnlag. demontering og transport. Komplett demontering av murstillas. inklusiv to adkomst trapper. b) Materialer Aluminium / stål. komplett demontert og sortert. c) Utførelse Demontering og returtransport. Skader og mangler etter bruk av stilas og demontering av stillaset kan ikke faktureres Forsvarsbygg. Manuell transport fra veg / plass inntill 30 m må påregnes. x) Mengderegler Tung stillas. inklusiv transport, sortering og demontering | m2 | 500 | 0
01.20.12 | AK3.5224A | TILRIGGING AV TRANSPORTANLEGG ELLER STILLAS - AREAL TYPE: MURSTILLAS Lokalisering: Forsvarsbygg REØS Utførelse: leie Andre krav: a) Omfang og prisgrunnlag Komplett montert lettstillas, inklusiv adkomst og trapper. b) Materialer Aluminium, stål. komplett montert c) Utførelse Montert etter forskrift. x) Mengderegler Tung stillas Leiepris / uke skal oppgis. Utgangspunt for posten er leie i fire uker. | uke | 4 | 0
01.20.13 | AK3.5228A | TILRIGGING AV TRANSPORTANLEGG ELLER STILLAS - AREAL TYPE: SIKRING FOR TAKARBEIDER Lokalisering: Forsvarsbygg REØS Utførelse: Montering og tiltransport Andre krav: a) Omfang og prisgrunnlag Komplett montering av stillas. Inklusiv en adkomst med trapp.( Bred murstillas opp til tre plan. Til sikring av takarbeider. For adkomst til tak og arbeider ved takfot. gesimser og takutstikk. b) Materialer Aluminium / stål. Komplett montert med et trappetårn c) Utførelse Manuell transport fra veg / plass inntill 30 m må påregnes. En arbeidsplatform / sammenhengende gangbane ved takfoten / forkant og takrenne. Forutsetter lang avstand til innfesting i yttervegg. ( over 0,5 m ) Siden stilaset skal plasseres for tilkomst til tak og arbeid på takfot. x) Mengderegler Tung stillas. inklusiv transport, sortering og demontering. Etasjehøyde = 3 m. Inntil 10 m opp til gangbane i plan 3. | m2 | 600 | 0
01.20.14 | AK3.5228A | TILRIGGING AV TRANSPORTANLEGG ELLER STILLAS - AREAL TYPE: SIKRING FOR TAKARBEIDER Lokalisering: Forsvarsbygg REØS Utførelse: Demontering og returtransport Andre krav: a) Omfang og prisgrunnlag Komplett demontering av stillas. Inklusiv en adkomst med trapp.( Bred murstillas opp til tre plan. Til sikring av takarbeider. For adkomst til tak og arbeider ved takfot. gesimser og takutstikk. b) Materialer Aluminium / stål. komplett montert, med et trappetårn c) Utførelse Manuell transport fra veg / plass inntill 30 m må påregnes. En arbeidsplatform / sammenhengende gangbane ved takfot, forkant og takrenne. Forutsetter lang avstand til innfesting i yttervegg. ( over 0,5 m ) Siden stilaset skal plasseres for tilkomst til tak og arbeid på takfot. x) Mengderegler Tung stillas. inklusiv transport, sortering og demontering. Etasjehøyde = 3 m. Inntil 10 m opp til gangbane i plan 3. | m2 | 600 | 0
01.20.15 | AK3.5228A | TILRIGGING AV TRANSPORTANLEGG ELLER STILLAS - AREAL TYPE: SIKRING FOR TAKARBEIDER Lokalisering: Forsvarsbygg REØS Utførelse: leie Andre krav: a) Omfang og prisgrunnlag Komplett leie av stillas. Inklusiv en adkomst med trapp.( Bred murstillas opp til tre plan. Til sikring av takarbeider. For adkomst til tak og arbeider ved takfot. gesimser og takutstikk. b) Materialer Aluminium / stål. komplett montert, med et trappetårn c) Utførelse Manuell transport fra veg / plass inntill 30 m må påregnes. En arbeidsplatform / sammenhengende gangbane ved takfot, forkant og takrenne. Forutsetter lang avstand til innfesting i yttervegg. ( over 0,5m ) Siden stilaset skal plasseres for tilkomst til tak og arbeid på takfot. x) Mengderegler Tung stillas. inklusiv transport, sortering og demontering. Etasjehøyde = 3 m. Inntil 10 m opp til gangbane i plan 3. Leie av stilas i fire uker. 600 m² stillas. | uke | 4 | 0
01.20.16 | AK3.5325A | TILRIGGING AV TRANSPORTANLEGG/STILLAS - RUND SUM TYPE: RULLESTILLAS MED ARBEIDSPLATTFORM Lokalisering: Forsvarsbygg REØS Utførelse: Montering ,leie og demontering. Inklusiv leverig og transport til byggeplass. Andre krav: a) Omfang og prisgrunnlag Rullestillas på til 6 meters arbeidsplatform. Smal aluminiumstillas. b) Materialer Aluminium med hjul og tilhørende støttebein, stige og to høyder for arbeidsplatform. c) Utførelse Transport, montering og demontering. Forutsetter en ukes leie. d) Toleranser Rullestilas til oppføring Utvendig og innvendig i bygg. Manuell transport fra veg / plass inntill 30 m må påregnes. | stk | 1 | 0
02.20.1 | CD3.11226A | DEMONTERING AV BYGNINGSDEL - AREAL Bygningsdel: Utvendig kledning og overflate Lokalisering: Bygg i hele Forsvarsbygg REØS. Tilgjengelighet: Utvendig bygg Plan 1. Bygningsdel, spesifisert: Terrasse Konstruksjon: Terrassedekker inklusiv bjelkelag og Byggeår: 1980 - 2020 Materialer: Impregnert trevirke av ulike dimensjoner. Dimensjon: 20 m² i et sammenhengende dekke. Spesielle konstruktive forhold og faremomenter: Ingen Sorteringskrav: ja Krav i forbindelse med omgivelser og miljø: Nei Sluttilstand for gjenværende bygningsdeler: Klart for montering av nytt bjelkelag med kledning / overflate. Andre krav: a) Omfang og prisgrunnlag Fjerning av dekke med bjelkelag og tilhørende elementer. b) Materialer Inklusiv sortering av avfall, og transport til container på byggeplass. c) Utførelse Demontering / fjerning av terrassedekker inklusiv bjelkelag. Sorteres til container i nærheten av byggeplassen. x) Mengderegler Posten regnes som en terrasse / balkong per bolig. | m2 | 20 | 0
02.20.2 | CD3.11247A | DEMONTERING AV BYGNINGSDEL - AREAL Bygningsdel: Systemhimling Lokalisering: Bygg i hele Forsvarsbygg REØS. Tilgjengelighet: Innvendig bygg. Bygningsdel, spesifisert: 256-257 Konstruksjon: Systemhimling. Inklusiv bæresystem og oppheng. Byggeår: 1980 - 2020 Materialer: Tynnplateprofil og plater av Glava, Rockwool eller gips. Dimensjon: Platedim: 600 mm x 600 mm eller 600 mm x 1200 mm Spesielle konstruktive forhold og faremomenter: Ingen Sorteringskrav: ja Krav i forbindelse med omgivelser og miljø: Nei Sluttilstand for gjenværende bygningsdeler: Klart for oppheng av ny himling. Andre krav: a) Omfang og prisgrunnlag Fjerning av vegglister, pendelstag, bæreskinner himlingsplater og tilhørende elementer. b) Materialer Inklusiv sortering av avfall, og transport til container på byggeplass. c) Utførelse Demontering / fjerning av systemhimlinger og himlingsbeslag. Avfall skal sorteres. | m2 | 250 | 0
02.20.3 | CD3.11431A | DEMONTERING AV BYGNINGSDEL - ANTALL Bygningsdel: Vindu Lokalisering: Bygg i hele Forsvarsbygg REØS. Tilgjengelighet: Varierer fra lett til behov for stillase eller lift. Bygningsdel, spesifisert: 233-234 Konstruksjon: Vinduer Byggeår: 1953 - 2012 Materialer: Karm og ramme i tre. Dimensjon: Fra 0,5 x 0,5 M til 1,5 x 1,5 M Spesielle konstruktive forhold og faremomenter: Ingen Sorteringskrav: ja Krav i forbindelse med omgivelser og miljø: Nei Sluttilstand for gjenværende bygningsdeler: Demontering av vinduer må utføres forsiktig uten å skade gjenværende/tilstøtende bygningsdeler. Andre krav: a) Omfang og prisgrunnlag Posten omfatter demontering av vinduer med tilhørende lister, foringer og beslag. Demontering av vinduer, dører porter. Inklusiv transport ut av bygget. Stablet på pall klar til transport. b) Materialer OBS! Kan være PCB i glasslist/forsegling på gamle c) Utførelse Inklusiv transport av avfall til container på byggeplass | stk | 50 | 0
02.20.4 | CD3.11431A | DEMONTERING AV BYGNINGSDEL - ANTALL Bygningsdel: Vindu Lokalisering: Bygg i hele Forsvarsbygg REØS. Tilgjengelighet: Varierer fra lett til behov for stilase eller lift. Bygningsdel, spesifisert: 233-234 Konstruksjon: Vinduer Byggeår: 1953 - 2012 Materialer: Karm og ramme i tre. Dimensjon: Fra 1,5 x 1,5 M til 3 x 3 M Spesielle konstruktive forhold og faremomenter: Ingen Sorteringskrav: ja Krav i forbindelse med omgivelser og miljø: Nei Sluttilstand for gjenværende bygningsdeler: Demontering av vinduer må utføres forsiktig uten å skade gjenværende/tilstøtende bygningsdeler. Andre krav: a) Omfang og prisgrunnlag Posten omfatter demontering av vinduer med tilhørende lister, foringer og beslag. Demontering av vinduer, dører porter. Inklusiv transport ut av bygget. Stablet på pall klar til transport. b) Materialer OBS! Kan være PCB i glasslist/forsegling på gamle vinduer. c) Utførelse Inklusiv transport av avfall til container på byggeplass | stk | 50 | 0
02.20.6 | CD3.11432A | DEMONTERING AV BYGNINGSDEL - ANTALL Bygningsdel: Dør Lokalisering: Bygg i hele Forsvarsbygg REØS. Tilgjengelighet: Lett. Bygningsdel, spesifisert: 244-245 Konstruksjon: Dører Byggeår: 1953 - 2012 Materialer: Karm i tre og dørblad av spon med laminat overflate. Dimensjon: Fra 7 x 21 M til 12 x 21 M Spesielle konstruktive forhold og faremomenter: Ingen Sorteringskrav: ja Krav i forbindelse med omgivelser og miljø: Nei Sluttilstand for gjenværende bygningsdeler: Demontering av dører må utføres forsiktig uten å skade gjenværende/tilstøtende bygningsdeler. Andre krav: a) Omfang og prisgrunnlag Posten omfatter demontering av vinduer med tilhørende lister, foringer og beslag. Demontering av vinduer, dører porter. Inklusiv transport ut av bygget. Stablet på pall klar til transport. b) Materialer OBS! Kan være PCB i glasslist/forsegling på gamle vinduer. c) Utførelse Inklusiv transport av avfall til container på byggeplass | stk | 50 | 0
02.20.7 | CD3.11432A | DEMONTERING AV BYGNINGSDEL - ANTALL Bygningsdel: Dør Lokalisering: Bygg i hele Forsvarsbygg REØS. Tilgjengelighet: Lett. Bygningsdel, spesifisert: 233-234 Konstruksjon: Dører Byggeår: 1953 - 2012 Materialer: Karm i tre og dørblad av spon med laminat overflate. Dimensjon: Fra 13 x 21 M til 20 x 21 M Spesielle konstruktive forhold og faremomenter: Ingen Sorteringskrav: ja Krav i forbindelse med omgivelser og miljø: Nei Sluttilstand for gjenværende bygningsdeler: Demontering av dører må utføres forsiktig uten å skade gjenværende/tilstøtende bygningsdeler. Andre krav: a) Omfang og prisgrunnlag Demontering av vinduer, dører porter. Inklusiv transport ut av bygget. Stablet på pall klar til transport. Posten omfatter demontering av dører med tilhørende lister, foringer og beslag. b) Materialer OBS! Kan være PCB i glasslist/forsegling på gamle vinduer. c) Utførelse Inklusiv transport av avfall til container på byggeplass | stk | 50 | 0
02.20.9 | CD3.11432A | DEMONTERING AV BYGNINGSDEL - ANTALL Bygningsdel: Dør Lokalisering: Bygg i hele Forsvarsbygg REØS. Tilgjengelighet: Lett Bygningsdel, spesifisert: Yttervegger Konstruksjon: Dører Byggeår: 1953-2020 Materialer: Isolert Ytterdører Dimensjon: Fra 8 x 21 M til 10 X 21 M Spesielle konstruktive forhold og faremomenter: Ingen Sorteringskrav: JA. Krav i forbindelse med omgivelser og miljø: Normal demontering. Sluttilstand for gjenværende bygningsdeler: Demontering av dører må utføres forsiktig uten å skade gjenværende/tilstøtende bygningsdeler. Andre krav: a) Omfang og prisgrunnlag Demontering av dører. Inklusiv transport ut av bygget. Stablet på pall klar til transport. Posten omfatter all demontering av dører med tilhørende lister, foringer og beslag. b) Materialer OBS! Kan være PCB i glasslist/forsegling på gamle vinduer. c) Utførelse Inklusiv transport av avfall til container på byggeplass Demontering av dører må utføres forsiktig uten å skade gjenværende/tilstøtende bygningsdeler. | stk | 10 | 0
02.20.10 | CD3.11432A | DEMONTERING AV BYGNINGSDEL - ANTALL Bygningsdel: Dør Lokalisering: Bygg i hele Forsvarsbygg REØS. Tilgjengelighet: Lett. Bygningsdel, spesifisert: Yttervegger Konstruksjon: Altandører Byggeår: 1953 - 2020 Materialer: Altandør med glassfelt. Isolert. Dimensjon: Fra 7 x 21 M til 10 x 21 M Spesielle konstruktive forhold og faremomenter: Ingen Sorteringskrav: JA. Krav i forbindelse med omgivelser og miljø: Normal demontering. Sluttilstand for gjenværende bygningsdeler: Demontering av altandører må utføres forsiktig uten å skade gjenværende/tilstøtende bygningsdeler. Andre krav: a) Omfang og prisgrunnlag Posten omfatter demontering av altandører med tilhørende lister, foringer og beslag, Demontering av vinduer, dører porter. Inklusiv transport ut av bygget. Stablet på pall klar til transport. b) Materialer OBS! Kan være PCB i glasslist/forsegling på gamle vinduer. c) Utførelse Inklusiv transport av avfall til container på byggeplass | stk | 20 | 0
02.20.11 | CD3.11461A | DEMONTERING AV BYGNINGSDEL - ANTALL Bygningsdel: Fast innredning Lokalisering: Bygg i hele Forsvarsbygg REØS. Tilgjengelighet: Lett Bygningsdel, spesifisert: Kjøkken og garderober Konstruksjon: Kjøkkeninnredninger av div. utførelse og kvalitet. Byggeår: 1960 - 2005 Materialer: Alle typer kjøkken og garderober Dimensjon: Komplett kjøkkeninnredning med underskap og overskap. Spesielle konstruktive forhold og faremomenter: Ingen. Sorteringskrav: JA. Krav i forbindelse med omgivelser og miljø: Normal demontering. Sluttilstand for gjenværende bygningsdeler: Demontering av kjøkkeninnredning må utføres forsiktig uten å skade gjenværende/tilstøtende bygningsdeler. Andre krav: a) Omfang og prisgrunnlag Posten omfatter demontering av dører benkeplater og skrog med tilhørende lister, foringer og beslag, b) Materialer Benkeplater i sponplate med laminat. Skap og sokler i ulike materiale. Benkebeslag / oppvaskkum i stål med varierende størrelse. c) Utførelse Inklusiv transport av avfall til container på byggeplass. | stk | 20 | 0
02.20.12 | CD3.11461A | DEMONTERING AV BYGNINGSDEL - ANTALL Bygningsdel: Fast innredning Lokalisering: Bygg i hele Forsvarsbygg REØS. Tilgjengelighet: Lett Bygningsdel, spesifisert: Baderomsinnredning, Konstruksjon: Baderomsinnredning. Underskap med vask samt overskap. Byggeår: 1970 - 2020 Materialer: MDF eller spon med laminat. Dimensjon: Bredde fra 500 - 1200 mm Spesielle konstruktive forhold og faremomenter: Ingen Sorteringskrav: JA. Krav i forbindelse med omgivelser og miljø: Normal demontering. Sluttilstand for gjenværende bygningsdeler: Demontering av baderommsinnredning må utføres forsiktig uten å skade gjenværende/tilstøtende bygningsdeler. Andre krav: a) Omfang og prisgrunnlag Posten omfatter demontering av dører med tilhørende lister, foringer og beslag, samt deponering av riveavfall på godkjendt avfallsmottak. Veieseddel/kvitering for levert avfall skal leveres/forevises Forsvarsbygg REØS. b) Materialer MDF eller spon med laminat. c) Utførelse Inklusiv transport av avfall til container på byggeplass. | stk | 20 | 0
02.20.13 | CD3.11461A | DEMONTERING AV BYGNINGSDEL - ANTALL Bygningsdel: Fast innredning Lokalisering: Bygg i hele Forsvarsbygg REØS. Tilgjengelighet: Lett Bygningsdel, spesifisert: Garderober, hyller, og plassbygd innventar. Konstruksjon: Garderobeskap Byggeår: 1970 - 2020 Materialer: MDF eller spon med laminat. Dimensjon: Bredde fra 400 mm - 1000 mm. Høyde 2100 mm Spesielle konstruktive forhold og faremomenter: Ingen Sorteringskrav: JA. Krav i forbindelse med omgivelser og miljø: Normal demontering. Sluttilstand for gjenværende bygningsdeler: Demontering av skap må utføres forsiktig uten å skade gjenværende/tilstøtende bygningsdeler. Andre krav: a) Omfang og prisgrunnlag Posten omfatter demontering av dører med tilhørende lister, foringer og beslag. b) Materialer MDF eller spon med laminat c) Utførelse Inklusiv transport av avfall til container på byggeplass. | stk | 30 | 0
02.20.14 | CD4.11563A | RIVING AV BYGNINGSDEL - LENGDE Bygningsdel: Takrenne og nedløp Forurensningsgrad: Ikke påvist helse og miljøfarlige stoffer Lokalisering: Bygg i hele Forsvarsbygg REØS. Tilgjengelighet: Må bruke lift eller stilase. Bygningsdel, spesifisert: 265. Materialer: Stål Byggeår: 1960 - 2011 Dimensjon: Takrenne 125 mm. Nedløp 75 mm og 90 mm. Konstruksjon/bæring: Ingen bærende funksjon. Spesielle konstruktive forhold og faremomenter: Arbeid i høyden. Spesielle miljømessige forhold og faremomenter: Ingen Medium/konsentrasjon: Ingen EAL-kode: Ingen Avfallsstoffnummer: Ingen Sluttilstand for gjenværende deler: Klart for montering av ny bygningsdel. Andre krav: a) Omfang og prisgrunnlag Posten omfatter riving av takrenne og nedløp. Inkludert alt av kroker og klamrer. . b) Materialer Stål, aluminium, kobber, sink, og blybeslag. c) Utførelse Inklusiv transport av avfall til container på byggeplass. | m | 300 | 0
02.20.15 | CD3.11245A | DEMONTERING AV BYGNINGSDEL - AREAL Bygningsdel: Gulvoverflate Lokalisering: Bygg i hele Forsvarsbygg REØS. Tilgjengelighet: Lett Bygningsdel, spesifisert: 255 Konstruksjon: Ingen bærende funksjon. Byggeår: 1960 - 2011 Materialer: Eksisterende gulvbelegg av plast. Dimensjon: Tykkelse ikke angitt. Forutsatt normal tykkelse. Gulvbelegg av plast / linoleum. 1 lag. Spesielle konstruktive forhold og faremomenter: Nei Sorteringskrav: Ja Krav i forbindelse med omgivelser og miljø: Nei Sluttilstand for gjenværende bygningsdeler: Klart for flekksparkling og forberedelser for nytt gulvdekke. Andre krav: a) Omfang og prisgrunnlag Posten omfatter riving av gulvbelegg samt transport av avfall til container på byggeplass. | m2 | 300 | 0
02.20.16 | CD3.11245A | DEMONTERING AV BYGNINGSDEL - AREAL Bygningsdel: Gulvoverflate Lokalisering: Bygg i hele Forsvarsbygg REØS. Tilgjengelighet: Lett Bygningsdel, spesifisert: 255 Konstruksjon: Ingen bærende funksjon. Byggeår: 1960 - 2020 Materialer: Eksisterende gulvbelegg av linoleum. Dimensjon: 1-lag Spesielle konstruktive forhold og faremomenter: Nei Sorteringskrav: Ja Krav i forbindelse med omgivelser og miljø: Nei Sluttilstand for gjenværende bygningsdeler: Klart for flekksparkling og forberedelser for nytt gulvdekke. Andre krav: a) Omfang og prisgrunnlag Posten omfatter riving av gulvbelegg samt transport av avfall til container på byggeplass. | m2 | 300 | 0
02.20.17 | CH1.2112 | HULLTAKING Materiale: Betong Metode: Kjerneboring Lokalisering: Bygg i hele Forsvarsbygg REØS Tilgjengelighet: Lett Type konstruksjon/bygningsdel: Vegger, etasjeskiller, gulv på grunn og himling. Hulldimensjon: Ø50-100mm Toleransekrav: Ikke beskrevet Tykkelse: 200 mm Formål: Føringsveg Oppsamlingssted for avfall: Til påvist plass utenfor bygget Andre krav: Nei | stk | 20 | 0
02.20.18 | CH1.2112 | HULLTAKING Materiale: Betong Metode: Kjerneboring Lokalisering: Bygg i hele Forsvarsbygg REØS Tilgjengelighet: Lett Type konstruksjon/bygningsdel: Vegger, etasjeskiller, gulv på grunn og himling. Hulldimensjon: 400 mm Toleransekrav: Ikke beskrevet Tykkelse: 200 mm Formål: Føringsveg Oppsamlingssted for avfall: Til påvist plass utenfor bygget Andre krav: Nei | stk | 20 | 0
02.20.19 | CH1.2122 | HULLTAKING Materiale: Murverk Metode: Kjerneboring Lokalisering: Bygg i hele Forsvarsbygg REØS Tilgjengelighet: Lett Type konstruksjon/bygningsdel: Vegger, etasjeskiller, gulv på grunn og himling. Hulldimensjon: 50-100 mm Toleransekrav: Ikke beskrevet Tykkelse: 50 mm - 300 mm Formål: Føringsveg Oppsamlingssted for avfall: Til påvist plass utenfor bygget Andre krav: Nei | stk | 20 | 0
02.20.20 | CH1.2122 | HULLTAKING Materiale: Murverk Metode: Kjerneboring Lokalisering: Bygg i hele Forsvarsbygg REØS Tilgjengelighet: Lett Type konstruksjon/bygningsdel: Vegger, etasjeskiller, gulv på grunn og himling. Hulldimensjon: 300 Toleransekrav: Ikke beskrevet Tykkelse: 200 mm Formål: Føringsveg Oppsamlingssted for avfall: Til påvist plass utenfor bygget Andre krav: Nei | stk | 20 | 0
02.20.21 | CH1.2313 | HULLTAKING Materiale: Trevirke Metode: Saging Lokalisering: Bygg i hele Forsvarsbygg REØS Tilgjengelighet: Lett Type konstruksjon/bygningsdel: Vegger, etasjeskiller, gulv på grunn og himling. Hulldimensjon: 150 Toleransekrav: Ikke beskrevet Tykkelse: 50 mm - 300 mm Formål: Føringsveg Oppsamlingssted for avfall: Til påvist plass utenfor bygget Andre krav: Nei | stk | 20 | 0
02.20.22 | CH1.2313 | HULLTAKING Materiale: Trevirke Metode: Saging Lokalisering: Bygg i hele Forsvarsbygg REØS Tilgjengelighet: Lett Type konstruksjon/bygningsdel: Vegger, etasjeskiller, gulv på grunn og himling. Hulldimensjon: 1m x 2,5m Toleransekrav: Valgfritt Tykkelse: 50 mm - 350 mm Formål: Dør eller port Oppsamlingssted for avfall: Til container på byggeplass. Andre krav: Nei | stk | 20 | 0
02.20.24 | CH1.2112 | HULLTAKING Materiale: Betong Metode: Kjerneboring Lokalisering: Bygg i hele Forsvarsbygg REØS Tilgjengelighet: Lett Type konstruksjon/bygningsdel: Vegger, etasjeskiller, gulv på grunn og himling. Hulldimensjon: 160 mm Toleransekrav: ingen Tykkelse: 200 mm Formål: Tekniske føringer Oppsamlingssted for avfall: Til container på byggeplass. Andre krav: Nei | stk | 20 | 0
02.20.25 | CH1.2112 | HULLTAKING Materiale: Betong Metode: Kjerneboring Lokalisering: Bygg i hele Forsvarsbygg REØS Tilgjengelighet: Lett Type konstruksjon/bygningsdel: Vegger, etasjeskiller, gulv på grunn og himling. Hulldimensjon: 120 mm Toleransekrav: ingen Tykkelse: 50 mm - 300 mm Formål: Tekniske føringer Oppsamlingssted for avfall: Til container på byggeplass. Andre krav: Nei | stk | 20 | 0
02.20.26 | CH2.441 | SLISSING - ANTALL Materiale: Gips Lokalisering: Bygg i hele Forsvarsbygg REØS Tilgjengelighet: Lett Type konstruksjon/bygningsdel: Vegger, etasjeskiller og himling av trekonstruksjoner med kledning av enkel og dobbel gipsplate. Dimensjon/tverrsnitt: 1 m x 2 m Toleransekrav: ingen Formål: Takluke, loftstrapp og Oppsamlingssted for avfall: Til container på byggeplass. Andre krav: Nei | stk | 20 | 0
02.20.27 | CH1.2313A | HULLTAKING Materiale: Trevirke Metode: Saging Lokalisering: Bygg i hele Forsvarsbygg REØS. Tilgjengelighet: Lett Type konstruksjon/bygningsdel: Ikke bærende innervegg. Sponplater, isolasjon og trestender. Hulldimensjon: 1 m x 2,2m Toleransekrav: Valgfritt Tykkelse: Varierer fra 75 mm til 200 mm Formål: Dør og port Oppsamlingssted for avfall: Til container på byggeplassen Andre krav: a) Omfang og prisgrunnlag Posten omfatter hulltaking for dører i innervegg av tre samt deponering av riveavfall til container på byggeplass | stk | 20 | 0
02.20.28 | CH1.2413A | HULLTAKING Materiale: Gips Metode: Saging Lokalisering: Bygg i hele Forsvarsbygg REØS. Tilgjengelighet: Lett Type konstruksjon/bygningsdel: Ikke bærende innervegg. Gipsplater, isolasjon og trestender. Hulldimensjon: 1 m x 2,2m Toleransekrav: Valgfritt Tykkelse: Varierer fra 75 mm til 200 mm Formål: Dør og port Oppsamlingssted for avfall: Til container på byggeplassen Andre krav: a) Omfang og prisgrunnlag Posten omfatter hulltaking for dører i innervegg av tre samt deponering av riveavfall til contaoner på byggeplass. | stk | 20 | 0
02.20.30 | CD4.12512A | RIVING AV BYGNINGSDEL - AREAL Bygningsdel: Taktekking Forurensningsgrad: Under grense for farlig avfall Lokalisering: Forsvarsbygg REØS Tilgjengelighet: Takflater på bygg. Bygningsdel, spesifisert: 262 taktekking. Materialer: Folie, PVC-duk og takfolier Byggeår: 1950-2020 Dimensjon: Banebelegg. Konstruksjon/bæring: 262 Spesielle konstruktive forhold og faremomenter: Arbeid på tak Spesielle miljømessige forhold og faremomenter: Nei Medium/konsentrasjon: Nei EAL-kode: Valgfritt Avfallsstoffnummer: Valgfritt Sluttilstand for gjenværende deler: klart for gjenoppbygging. Andre krav: a) Omfang og prisgrunnlag Rivning av taktekking, b) Materialer Folie, PVC-duk c) Utførelse Fjerning av tekking. Med tilhørende arbeider. klart for montering av ny tekking av tilsvarende type / utførelse. | m2 | 500 | 0
02.20.31 | CD4.12452A | RIVING AV BYGNINGSDEL - AREAL Bygningsdel: Gulvoverflate Forurensningsgrad: Under grense for farlig avfall Lokalisering: Bygg i hele Forsvarsbygg REØS. Tilgjengelighet: Lett Bygningsdel, spesifisert: Fliser i gulvoverflaten. NR 254: Materialer: Eksisterende gulvbelegg av fliser. Byggeår: 1960 - 2020 Dimensjon: Fra 100 x 100 mm til 600 x 600 mm Konstruksjon/bæring: Innvendig overflate Spesielle konstruktive forhold og faremomenter: Nei Spesielle miljømessige forhold og faremomenter: Støv Medium/konsentrasjon: Nei EAL-kode: xxx Avfallsstoffnummer: Sorteres etter gjeldende bestemmelser. Sluttilstand for gjenværende deler: Klart for forberedende arbeidet til gjennoppbygging. Primer sparkling, membraner og flislegging. Andre krav: a) Omfang og prisgrunnlag Posten omfatter riving av stein og kjeramiske fliser samt deponering av riveavfall til container på byggeplassen. b) Materialer Stein, keramisnke fliser, betongfliser. c) Utførelse Fjerning av fliser, flislim og fuger. Komplette arbeider klart for gjennoppbygging av nytt gulvdekke. | m2 | 50 | 0
02.20.33 | CD4.12342A | RIVING AV BYGNINGSDEL - AREAL Bygningsdel: Bærende innervegg Forurensningsgrad: Under grense for farlig avfall Lokalisering: Forsvarsbygg REØS Tilgjengelighet: Innervegger i bygg. Bygningsdel, spesifisert: 241-242. Innervegger av tre Materialer: Tre, Gips, Spon, MDF Byggeår: 1950 - 2020 Dimensjon: Veggtykkelse 100 mm til 200 mm Konstruksjon/bæring: 241-242- Lettvegger og romdeler av tre. Spesielle konstruktive forhold og faremomenter: NEI Spesielle miljømessige forhold og faremomenter: Posten forutsetter ikke fjerning av farlig avfall Medium/konsentrasjon: 41-242. EAL-kode: Nei Avfallsstoffnummer: Ikke oppgitt Sluttilstand for gjenværende deler: Klart for gjenoppbygging. Rene kuttflater. Ikke skader på omkringliggende konstruksjoner som ikke skal fjernes Andre krav: a) Omfang og prisgrunnlag Fjerning av fliser på veggoverflater b) Materialer Betongfliser, Stein og Keramiske fliser c) Utførelse Fjerning av overflaten, inklusiv flislim, fuger. Klart gjenoppbygging. | m2 | 100 | 0
02.20.34 | CD4.12262A | RIVING AV BYGNINGSDEL - AREAL Bygningsdel: Utvendig kledning og overflate Forurensningsgrad: Under grense for farlig avfall Lokalisering: Forsvarsbygg REØS Tilgjengelighet: Arbeider på tak, i leir og boliger utenfor leir. Bygningsdel, spesifisert: 262-Taktekking- ned til undertaket. Materialer: Stål, tre, taksteinimitasjon og takstein. Ink lekter, sløyfer og spikerslag. Byggeår: 1940 - 2020 Dimensjon: Valgfritt Konstruksjon/bæring: 262-264-265. Taktekking med tilhørende elementer som lyrer, luftehatter, oppstikk. Spesielle konstruktive forhold og faremomenter: Ingen. Spesielle miljømessige forhold og faremomenter: Posten forutsetter ikke fjerning av farlig avfall Medium/konsentrasjon: Ikke spesifisert. EAL-kode: Ikke spesifisert. Avfallsstoffnummer: Ikke oppgitt Sluttilstand for gjenværende deler: Undertak skal ikke fjernes. Klart for gjenoppbygging., Rene kuttflater Ikke skader på omkringliggende konstruksjoner som ikke skal fjernes Andre krav: a) Omfang og prisgrunnlag Fjerning av taktekking, Lekter og spikerslag. Inklusiv tekniske detaljer som luftehatter, lyrer, luftekasser snøfangere og takstiger. Posten inkluderer ikke fjerning av undertak. Og undertakstekking. b) Materialer Tekking av: Stålplater, taktekking av taksteinimitasjon. c) Utførelse. Fjerning / demontering inklusiv transport til container på byggeplass. x) Mengderegler Fjerning av tunge taktekkematerialer som takstein av betong, tegel, Takplater av stål og taktekke av treverk. - Stillaser, kran, teleskoptruck og annet utstyr er ikke inklusiv i denne posten. - Avfallsmengder og kostnader med levering av avfall er ikke inkludert. - Særskilte sikringstiltak på tak er ikke inkludert. - Personlig verneutstyr, håndverktøy, El-verktøy og mindre sikringstiltak er inklusiv i denne posten. | m2 | 500 | 0
02.20.35 | CD4.12512A | RIVING AV BYGNINGSDEL - AREAL Bygningsdel: Taktekking Forurensningsgrad: Under grense for farlig avfall Lokalisering: Forsvarsbygg REØS Tilgjengelighet: Tak, utvendige dekker Bygningsdel, spesifisert: 262-Taktekking- ned til undertaket. Materialer: Asfalttakbelegg, takshingel Byggeår: 1940 - 2020 Dimensjon: 1 - Lag. Konstruksjon/bæring: 262. Taktekking. Spesielle konstruktive forhold og faremomenter: Arbeid på tak. Spesielle miljømessige forhold og faremomenter: Posten forutsetter ikke fjerning av farlig avfall Medium/konsentrasjon: Ikke oppgitt EAL-kode: Ikke oppgitt Avfallsstoffnummer: Ikke oppgitt Sluttilstand for gjenværende deler: Undertak skal ikke fjernes. Klart for gjenoppbygging. Ikke skader på omkringliggende konstruksjoner som ikke skal fjernes Andre krav: a) Omfang og prisgrunnlag Rivning av taktekking, b) Materialer Asfalttakbelegg, takshingel, alle typer taktekke av asfalttakbelegg c) Utførelse Fjerning av tekking. Med tilhørende arbeider. klart for montering av ny tekking av tilsvarende type / utførelse. | m2 | 500 | 0
05.21.2 | LG1.1133110A | PLASSTØPT NORMALBETONG Konstruksjonsdel: Fundament Fasthetsklasse: B30 Bestandighetsklasse: M45 Kloridklasse: Cl 0,10 Utførelse og kontroll: Utførelsesklasse 1 Herdetiltak: Valgfritt etter NS-EN 13670+NA Lokalisering: Bygg i hele Forsvarsbygg REØS Andre krav: a) Omfang og prisgrunnlag stripe. Stripefundament. B= 0,5 m H = 0,2 m L= 10m b) Materialer -70 mm XPS 250 kPa. 0,6 m større en stripefundament på alle sider. -0,20 mm støpeplast - Festemidel, forbruksutstyr til forskaling og støp. Armering: - Komplett montert. 4 stk Ø 12 UK stripe. - Komplett montert. 4 stk Ø 12 OK stripe. - Sammenbinding med bøyler skal inkluderes. - 30mm overdekning alle sider. c) Utførelse Alle forskalingsarbeider. Forutsetter Kasetter med standariserte størelser. En synlige sider av støp er forutstatt. Armeringsarbeider skal inkluderes. Støpearbeider og rydding etter utført arbeid skal inkluderes. d) Toleranser Avtrekt topp på stripefundament. | lm | 10 | 0
05.21.3 | LG1.1133110A | PLASSTØPT NORMALBETONG Konstruksjonsdel: Fundament Fasthetsklasse: B30 Bestandighetsklasse: M45 Kloridklasse: Cl 0,10 Utførelse og kontroll: Utførelsesklasse 1 Herdetiltak: Valgfritt etter NS-EN 13670+NA Lokalisering: Bygg i hele Forsvarsbygg REØS Andre krav: a) Omfang og prisgrunnlag fundament. Fundament. B= 1,0 m H = 0,2 m L= 1.0 m b) Materialer -70 mm XPS 250 kPa 0,6 m større en fundament på alle sider. -0,20 mm støpeplast - Festemidel, forbruksutstyr til forskaling og støp. Armering: - Komplett montert. 8 stk Ø 12 UK fundament - Komplett montert. 8 stk Ø 12 OK fundament. - Sammenbinding med bøyler, skal inkluderes. 30mm overdekning. c) Utførelse Alle forskalingsarbeider. Benytte kasetter av treverk med standariserte størelser. Ingen synlige sider av støp er forutstatt. Armeringsarbeider skal inkluderes. Støpearbeider og rydding etter utført arbeid skal inkluderes. d) Toleranser Avtrekt topp på av fundament. | m2 | 1 | 0
05.25.4 | TA3.460123A | AVRETTINGSLAG Bygningsmateriale: Uspesifisert Type avrettingsmasse: Sementbasert Armering: Fiberarmert Toleranser: Normale Lokalisering: Bygg i hele Forsvarsbygg REØS Flate som skal behandles: Gulv i tørre rom, Gulvets tiltenkte bruk: Kontor, lager, klasserom og øvningslokaler. Antatt gjennomsnittlig tykkelse: 20mm Materialer: Avretningsmasse / flytesparkel med fiberarmering Andre krav: a) Omfang og prisgrunnlag Post skal inkludere: Oppmøte, Enkle forskalingsarbeider / avgrensende tiltak. Priming og forberedelser før støp. b) Materialer Avretningsmasse / flytesparkel med fiberarmering. Egnet for kontor, industribygg og lagerlokaler. c) Utførelse Alle forarbeider, Utlegging av sparkelmasse. Rensk og etterarbeid klart for legging av parkett, belegg og flis. x) Mengderegler Pris oppgis per/m². Snitt forbruk er 20 mm tykkelse. Posten forutser at Sparkling kan gjøres med automatisk blanding og pumping av sparkelmassen. | m2 | 200 | 0
05.25.6 | TA3.461123A | AVRETTINGSLAG Bygningsmateriale: Betong Type avrettingsmasse: Sementbasert Armering: Fiberarmert Toleranser: Normale Lokalisering: Innvendig i bygg. Flate som skal behandles: Gulv i våtrom Gulvets tiltenkte bruk: Kjøkken,våtrom, garderober, tekniske rom og øvningslokaler. Antatt gjennomsnittlig tykkelse: 30mm Materialer: Avretningsmasse / flytesparkel med fiberarmering Andre krav: a) Omfang og prisgrunnlag Post skal inkludere: Enkle forskalingsarbeider / avgrensende tiltak. Priming og forberedelser før støp. b) Materialer Avretningsmasse / flytesparkel med fiberarmering. Egnet for våtrom, industri og lagerlokaler. Hensyn til gulvarme er inklusiv i arbeidsomfanget. Fall mot fluk må påregnes. c) Utførelse Alle forarbeider, priming. Utlegging av sparkelmasse. avgrensning mot sluk, og tilpasning av fall mot sluk. Rensk og etterarbeid klart for legging av belegg og flis. x) Mengderegler Pris oppgis per/ m² utlagt masse. Snittforbruk er 30mm tykkelse. Posten forutser at Sparkling kan gjøres med automatisk blanding og pumping av sparkelmassen. - Tillegg for fall i mot sluk skal inkluderes. - Fall til flere sluk i samme rom må påregnes. - Ettararbeid for støpearbeidene og tilpasninger av fall mot sluk skal inkluderes. | m2 | 100 | 0
05.25.7 | TA3.461123 | AVRETTINGSLAG Bygningsmateriale: Betong Type avrettingsmasse: Sementbasert Armering: Fiberarmert Toleranser: Normale Lokalisering: Forsvarsbygg REØS Flate som skal behandles: Innvendige lokaler. Eksisterende gulv med høydeforskjeller, svanker,kuler og ensidig fall som skal utjevnes. Gulvets tiltenkte bruk: Kontor, lager. bolig klasserom og boliger. Listen er ikke utfyllende / komplett. Antatt gjennomsnittlig tykkelse: 25 mm Materialer: Fiberarmert, sementbasert, selvutjevnende avrettingsmasse for innendørsbruk. 5 - 50 mm. Støvredusert. Andre krav: Nei | kg | 2000 | 0
05.25.8 | LG1.1233110A | PLASSTØPT NORMALBETONG Konstruksjonsdel: Gulv på grunnen Fasthetsklasse: B30 Bestandighetsklasse: M45 Kloridklasse: Cl 0,10 Utførelse og kontroll: Utførelsesklasse 1 Herdetiltak: Valgfritt etter NS-EN 13670+NA Lokalisering: Bygg i hele Forsvarsbygg REØS Andre krav: a) Omfang og prisgrunnlag Støp av fundamenter og plate på mark, med nødvendige forberedelser før støp. b) Materialer 70 mm XPS 250 kPa, 0,20 mm støpeplast, 100 mm Betong- B30. Armering av nett. K 131. 12 mm Kamstål i ransoner. c) Utførelse Forskaling inntil 200 mm . Forskaling og støpearbeider. Avtrekk overflate på støpt dekke. d) Inlusiv i posten: Forbruksmatriell, Fjerning av forskaling, herdetiltak og tildekking av støpt dekke med plast / vanning ved behov skal inkluderes i prisen. Vintertillegg er ikke inklusiv. | m2 | 50 | 0
09.23.1 | NB2.2343312 | MURT MASSIV VEGG Murprodukt: Lettklinkerblokk Murproduktets trykkfasthet: 8 MPa Eksponering: Eksponeringsklasse MX3 Overflatebehandling: Til slemming begge sider Krav til kontroll: Normal kontroll Lokalisering: Bygg i hele Forsvarsbygg REØS. Veggtykkelse: 200 mm Stein/blokk: Lettklinker. Mørtel: Murmørtel. Fuge: Tilpasset murstein. til slemming begge sider. Glatte fuger. Andre krav: Nei | m2 | 100 | 0
09.23.2 | NY2.322A | REPARASJON AV RISS-SKADER I PUSS Lokalisering: Forsvarsbygg REØS Bygningsdel: Yttervegger, støttemurer. brannvegger. Utførelse: Reperasjon av riss, mekaniske skader, flassing og mindre sår i murvegg. Forsterkning: Fiberarmert. Overflate: Brettskurt. Andre krav: a) Omfang og prisgrunnlag Reparasjon av eksisterende murvegg. b) Materialer Murpuss for reparasjon av fasader. Fiberarmerte produkter egnet for utvendig bruk. c) Utførelse - Rensk og forarbeid skal inkluderes. - 1 x Grunning - 1 x Grovpuss - 1 x Sluttpuss( tilpasning av struktur i overflaten) - Tilpasning mot en ytterdør dør og et vindu / port i fasaden skal inkluderes. x) Mengderegler Inkluderer ikke maling og fuktsikring av overflaten Reparasjon i bærekonstruksjon inkluderes ikke | m2 | 50 | 0
09.24.1 | NB2.2391311 | MURT MASSIV VEGG Murprodukt: Lettklinkerblokk Murproduktets trykkfasthet: Lettvegger, brannvegger og ikkebærende kostruksjoner. Eksponering: Eksponeringsklasse MX1 Overflatebehandling: Til slemming begge sider Krav til kontroll: Begrenset kontroll Lokalisering: Bygg i hele Forsvarsbygg REØS. Veggtykkelse: 150 mm Stein/blokk: Lettklinker. Mørtel: Murmørtel Fuge: Tett fuge med glatt overflate. Andre krav: Nei | m2 | 100 | 0
09.24.2 | NB2.2331412 | MURT MASSIV VEGG Murprodukt: Lettklinkerblokk Murproduktets trykkfasthet: 4 MPa Eksponering: Eksponeringsklasse MX1 Overflatebehandling: Til puss begge sider Krav til kontroll: Normal kontroll Lokalisering: Bygg i hele Forsvarsbygg REØS. Veggtykkelse: 200 mm Stein/blokk: Lettklinker. Mørtel: Murmørtel Fuge: Tett fuge med glatt overflate. Andre krav: Nei | m2 | 200 | 0
09.24.3 | NH2.1112932A | FLISLEGGING - AREAL Bygningsdel: Vegg Eksponering: Tørre lokaler. Kontor, lager, korridore, ol Flis: Keramiske fliser Festemåte: Dobbeltliming Lokalisering: Forsvarsbygg REØS Underlag: Betong, Gips, XPS-våtromsplate, mur og puss Flistype: 200 x 200 mm kalibrert flis av solid type, Industrikvalitet Flislagets totale tykkelse: 10 - 20 mm Festemasse: Valgfritt, Limt til underlaget. Fugemasse: Ink. Fugebredde: 3 - 7 mm Andre krav: a) Omfang og prisgrunnlag. Forarbeid, flislegging, fuging og mykfug. Inklusiv vask etter fuging og kontroll av utførelse. b) Materialer 20 x 20 mm. Solid keramisk flis. Egnet for normalt tørre arealer. c) Utførelse Ink, forarbeid, og komplette arbeider til ferdig overflate. x) Mengderegler Pris på flis / produkt avregnes, dersom Byggherre har spesifikke produktønsker. | m2 | 50 | 0
09.24.4 | NH2.1112932A | FLISLEGGING - AREAL Bygningsdel: Vegg Eksponering: Våtrom: dusjer, garderober, kjøkken, vaskerom. ol Flis: Keramiske fliser Festemåte: Dobbeltliming Lokalisering: Forsvarsbygg REØS Underlag: Betong, Gips, XPS-våtromsplate, mur og puss Flistype: 200 x 200 mm kalibrert flis av solid type, egnet for våtrom, garderober, kjøkken og vaskerom. Flislagets totale tykkelse: 10 - 20 mm Festemasse: Valgfritt, Limt til underlaget. Fugemasse: egnet for våtrom, valgfri farge. Alle atbeider er Inklusiv. Fugebredde: 3 - 7 mm Andre krav: a) Omfang og prisgrunnlag. Forarbeid, våtromsmembraner, flislegging, fuging og mykfug. Ink vask etter fuging og kontroll av utførelse. b) Materialer 200 x 200 mm. Solid keramisk flis. Egnet for våtsoner / våtrom. Sklisikker og vaskbar overflate. c) Utførelse Inklusiv, forarbeid, og komplette arbeider til ferdig overflate. x) Mengderegler Pris på flis / produkt avregnes, dersom forsvarsbygg har spesifikke produktønsker. | m2 | 50 | 0
09.24.5 | NY2.322A | REPARASJON AV RISS-SKADER I PUSS Lokalisering: Forsvarsbygg REØS Bygningsdel: Innervegger Utførelse: Reperasjon, vedlikehold og fornyelse. Forsterkning: Fiberarmert. Overflate: Eksisterende murvegg med pusset overflate. Andre krav: a) Omfang og prisgrunnlag Reparasjon av eksisterende murvegg. b) Materialer Murpuss for reparasjon av innervegger Fiberarmerte produkter egnet for innvendig bruk. c) Utførelse - Rensk og forarbeid skal inkluderes. - 1 x Grunning - 1 x Grovpuss - 1 x Sluttpuss( tilpasning av struktur i overflaten) - Tilpasning mot en innerdør, og et vindu i veggen skal inkluderes. x) Mengderegler Inkluderer ikke maling og fuktsikring av overflaten Reparasjon i bærekonstruksjon inkluderes ikke | m2 | 50 | 0
09.25.1 | NH2.1111932A | FLISLEGGING - AREAL Bygningsdel: Gulv Eksponering: Tørre arealer. Flis: Keramiske fliser Festemåte: Dobbeltliming Lokalisering: Forsvarsbygg REØS Underlag: Betong og flytesparkel Flistype: Keramisk flis, Solid industrikvalitet. Gjennomfarget. Flislagets totale tykkelse: 10 - 20 mm. Festemasse: frostsikkert, fleksibelt flislim. Fugemasse: Skal tåle høy mekanisk belastning Fugebredde: 3 - 7 mm Andre krav: a) Omfang og prisgrunnlag Forarbeid, legging av fliser, inklusiv vask av fliser og kontroll av utførelse. b) Materialer Solid industriflis til gulv. Gjennomfarge flis med sklisikker overflate, 300 x 300 mm. c) Utførelse Flislegging av tørre arealer. Korridorer, kontor, lager og innendørs tørre gulv. x) Mengderegler Pris på flis / produkt avregnes, dersom forsvarsbygg har spesifikke produktønsker. | m2 | 50 | 0
09.25.3 | NH2.1111932A | FLISLEGGING - AREAL Bygningsdel: Gulv Eksponering: Våtrom, Våtsoner. Flis: Keramiske fliser Festemåte: Dobbeltliming Lokalisering: Forsvarsbygg REØS Underlag: Betong, og pusset gulv. flytesparkling med fall. Flistype: Keramisk flis, Solid industrikvalitet. Gjennomfarget. Flislagets totale tykkelse: Valgfritt Festemasse: Flislim av fleksibel og fuktsikker kvalitet. Fugemasse: Sementbasert: Bestandig for sterke såper, mekaniske påkjenninger og fukt. Fugebredde: 3 - 7 mm Andre krav: a) Omfang og prisgrunnlag Forarbeid, fuktmembran legging av fliser, inklusiv vask av fliser og kontroll av utførelse. b) Materialer Solid industriflis til gulv. Gjennomfarge flis med sklisikker overflate, c) Utførelse Flislegging av våte arealer. Dusj, garderober, vaskerom og kjøkken. x) Mengderegler Pris på flis / produkt avregnes, dersom forsvarsbygg har spesifikke produktønsker. | m2 | 50 | 0
12.23.1 | QB2.121182A | BINDINGSVERK AV HELTRE Fasthet/sortering: Fasthets-/sorteringsklasse C24/T2 Type bindingsverk: Enkelt Dimensjon: 48 mm x 98 mm Spikerslag: Horisontale c/c 900 mm Lokalisering: Bygg i hele Forsvarsbygg REØS. Feste bunnsvill: Anker til betong Vegghøyde: 3 meter Underlag: Betong / Treverk Andre krav: a) Omfang og prisgrunnlag 36 x 98 mm kr.............. ¨ 36 x 123 mm kr.............. ¨ 36 x 148 mm kr.............. ¨ 36 x 198 mm kr.............. ¨ 48 x 98 mm kr.............. ¨ 48 x 123 mm kr.............. ¨ 48 x 148 mm kr.............. ¨ 48 x 198 mm kr.............. ¨ NB! Det skal føres enhetspris på alle dimensjoner. Enhetspris for 48 x 98 mm føres ut i prisrubrikk. | m2 | 100 | 0
12.23.3 | QB2.81112 | ÅPNING I BINDINGSVERK AV HELTRE Type bindingsverk: Enkelt Fasthet/sortering: Fasthets-/sorteringsklasse C24/T2 Lokalisering: Bygg i hele Forsvarsbygg REØS. Åpning for: Vinduer Mål på åpning: 1 x 1 M til 2,5 x 2,5 M Dimensjon bindingsverk: Se tabell nedenfor. Forsterkning: Losholt Andre krav: Nei | stk | 30 | 0
12.23.4 | QB2.81112 | ÅPNING I BINDINGSVERK AV HELTRE Type bindingsverk: Enkelt Fasthet/sortering: Fasthets-/sorteringsklasse C24/T2 Lokalisering: Bygg i hele Forsvarsbygg REØS. Åpning for: Dører. Mål på åpning: 7 x 21 M til 20 x 21 M Dimensjon bindingsverk: 48 x 98mm Forsterkning: Losholt. Andre krav: Nei | stk | 30 | 0
12.23.5 | QK1.111241A | UTLEKTING PÅ VEGG - UTVENDIG - AREAL Formål: Plater Forbehandling: Ubehandlet Lokalisering: Bygg i hele Forsvarsbygg REØS. Dimensjon lekter: 48 x 48 mm Underlag: Plater og reisverk Senteravstand: c-c 600. Tilpasset plater, Andre krav: a) Omfang og prisgrunnlag Ta høyde for C/C 600 mm på lektingen | m2 | 200 | 0
12.23.6 | QK1.111221A | UTLEKTING PÅ VEGG - UTVENDIG - AREAL Formål: Kledning Forbehandling: Ubehandlet Lokalisering: Bygg i hele Forsvarsbygg REØS. Dimensjon lekter: 36 x 48 mm Underlag: Plater og reisverk Senteravstand: c-c 900. Tilpasset utvendig panel Andre krav: a) Omfang og prisgrunnlag Utførelse Ta høyde for c/c 600 mm på lektingen | m2 | 200 | 0
12.23.7 | QK1.11521A | SLØYFER BAK UTLEKTING - UTVENDIG - AREAL Forbehandling: Ubehandlet Lokalisering: Bygg i hele Forsvarsbygg REØS. Dimensjon sløyfer: 22 x 48 mm Underlag: Plater og reisverk Senteravstand: c-c 600. Tilpasset utvendig panel Andre krav: a) Omfang og prisgrunnlag Utførelse Ta høyde for c/c 600 mm på lektingen | m2 | 200 | 0
12.23.8 | QK1.11521A | SLØYFER BAK UTLEKTING - UTVENDIG - AREAL Forbehandling: Ubehandlet Lokalisering: Bygg i hele Forsvarsbygg REØS. Dimensjon sløyfer: 11 x 36 mm Underlag: Plater og reisverk Senteravstand: c-c 600. Tilpasset utvendig panel Andre krav: a) Omfang og prisgrunnlag Ta høyde for c/c 600 mm på lektingen | m2 | 200 | 0
12.23.9 | QK2.111211010A | KLEDNING PÅ VEGG UTVENDIG - STÅENDE BORD Treslag: Gran Profiltype: Rektangulær kledning Etterfølgende overflatebehandling: Uspesifisert Kvalitet: Kvalitetsklasse 1 Forbehandling: Valgfritt Lokalisering: Forsvarsbygg REØS Andre krav: a) Omfang og prisgrunnlag 235 Utvendige overflater. b) Materialer 1. sort kvalitet. Ferdig grunnet fra fabrikk / leverandør. Underligger 19 x 148 mm Overligger 19 x 148mm c) Utførelse Ferdig montert med spiker. Inklusiv museband. | m2 | 200 | 0
12.23.10 | QK2.111213019A | KLEDNING PÅ VEGG UTVENDIG - STÅENDE BORD Treslag: Gran Profiltype: Dobbelfalset kledning med 60 grader skrå (kort skrå) Etterfølgende overflatebehandling: Uspesifisert Kvalitet: Kvalitetsklasse 1 Forbehandling: Leveres ferdig grunnet. Lokalisering: Bygg i hele Forsvarsbygg REØS. Andre krav: a) Omfang og prisgrunnlag 235. Utvendig kledning. b) Materialer 1. sort kvalitet. Ferdig grunnet fra fabrikk leverandør. c) Utførelse Ferdig montert med spiker. Inklusiv museband. | m2 | 200 | 0
12.23.11 | QK2.111214010A | KLEDNING PÅ VEGG UTVENDIG - STÅENDE BORD Treslag: Gran Profiltype: Dobbelfalset kledning med 28 grader skrå (lang skrå) Etterfølgende overflatebehandling: Uspesifisert Kvalitet: Kvalitetsklasse 1 Forbehandling: Valgfritt Lokalisering: Bygg i hele Forsvarsbygg REØS. Andre krav: a) Omfang og prisgrunnlag 235: Utvendig kledning. b) Materialer 1. sort kvalitet Ferdig grunnet fra fabrikk leverandør. | m2 | 200 | 0
12.23.12 | QK2.111111011A | KLEDNING PÅ VEGG UTVENDIG - STÅENDE BORD Treslag: Furu Profiltype: Rektangulær kledning Etterfølgende overflatebehandling: Uspesifisert Kvalitet: Kvalitetsklasse 1 Forbehandling: Ubehandlet Lokalisering: Forsvarsbygg REØS Andre krav: a) Omfang og prisgrunnlag 235 Utvendige overflater. Utvendig kledning av malmfuru. Stående panel. b) Materialer 1. sort kvalitet. leverandør. 19 x 120mm c) Utførelse Montert med festemidel som er egnet for ubehandlet kledning, og som ikke gir rustavrenning eller avfarging på fasaden. x) Mengderegler Se også: Prosjektrapport 2003. 353. Trebruk ved Rena Leir: En erfaringsrapport om montering og detaljer. | m2 | 200 | 0
12.23.13 | QK2.261117811A | KLEDNING PÅ VERTIKAL FLATE UTVENDIG - LIGGENDE BORD Treslag: Furu Profiltype: Vestlandskledning med fals Etterfølgende overflatebehandling: Ingen Kvalitet: Kvalitetsklasse 1 Forbehandling: Ubehandlet Lokalisering: Bygg i hele Forsvarsbygg REØS. Dimensjon: 19 x 148 mm Type flate: Yttervegger i bygg Andre krav: a) Omfang og prisgrunnlag 235: Utvendig kledning. b) Materialer 1. sort kvalitet malmfuru panel. liggende kledning. tilpasset Rena Leir. (weatherbord-kledningen) c) Utførelse Montert med festemidel som er egnet for ubehandlet kledning, og som ikke gir rustavrenning eller avfarging på fasaden. x) Mengderegler Se også: Prosjektrapport 2003. 353. Trebruk ved Rena Leir: En erfaringsrapport om montering og detaljer. | m2 | 200 | 0
12.23.14 | QK5.212121A | UNDERKLEDNING AV PLATER PÅ VEGG UTVENDIG Materiale: Trefiberplater til utendørs bruk Overflatebehandling: Fabrikkbehandlet Utførelse: Spikret Lokalisering: Bygg i hele Forsvarsbygg REØS. Bygningsdel: Yttervegger Andre krav: a) Omfang og prisgrunnlag Vindavstivende trefiberplate for monteringg på reisverk av tre. b) Materialer Trefiber, vindtett asfaltplate c) Utførelse Monterte etter anvisning fra leverandør. Med nødvendige forbindelser på plateskjøter og overganger som sikrer konstruksjonens stivhet, og funksjon for vindavisende tetthet. | m2 | 200 | 0
12.23.15 | SB1.11141A | ISOLERING AV VEGGER MED PLATER ELLER RULLER AV MINERALULL Montasje: I bindingsverk av tre Tykkelse: 100 mm Lokalisering: Bygg i hele Forsvarsbygg REØS. Krav til fysiske egenskaper: L^"D =0,034 W/ mK eller bedre. Andre krav: a) Omfang og prisgrunnlag 50 mm kr............... ¨ 100 mm kr............... ¨ 150 mm kr............... ¨ 200 mm kr............... ¨ b) Materialer Glava, Rockwool, eller tilsvarende kvalitet. c) Utførelse Ferdig montert i vegg. d) Toleranser L^"D =0,034 W/ mK eller bedre. e) Prøving og kontroll Montert etter leverandørens beskrivelse. x) Mengderegler Enhetspris for 100 mm føres ut i prisrubrikk. | m2 | 200 | 0
12.23.16 | SF1.121 | DAMPSPERRESJIKT AV PLAST Lokalisering: Bygg i hele Forsvarsbygg REØS. Materiale: Diffusjonstett plast til innervegger. Tykkelse: 0,15 og 0,20 mm Fuktkontroll: Trykkprøving inkludert i posten. Skjøtemetode: Taping Innfesting: Stiftes Andre krav: Nei | m2 | 200 | 0
12.23.17 | SF1.221 | VINDSPERRESJIKT PÅ VEGG Lokalisering: Bygg i hele Forsvarsbygg REØS. Materiale: Forhudningspapp Tykkelse: 0,5 mm Skjøtemetode: Omlegg over stender. Andre krav: Nei | m2 | 200 | 0
12.23.18 | SF1.221 | VINDSPERRESJIKT PÅ VEGG Lokalisering: Bygg i hele Forsvarsbygg REØS. Materiale: Soft Vindsperre. Tykkelse: 0,5 mm Skjøtemetode: Vindsperren festes direkte til stender- og bindingsverk eller platekledning. Andre krav: Nei | m2 | 200 | 0
12.23.19 | SB1.11126 | ISOLERING AV VEGGER MED PLATER ELLER RULLER AV MINERALULL Montasje: I bindingsverk av tre Tykkelse: 50 mm Lokalisering: Bygg i hele Forsvarsbygg REØS. Krav til fysiske egenskaper: Valgfritt Andre krav: Nei | m2 | 200 | 0
12.24.1 | QB2.121182A | BINDINGSVERK AV HELTRE Fasthet/sortering: Fasthets-/sorteringsklasse C24/T2 Type bindingsverk: Enkelt Dimensjon: 48 mm x 98 mm Spikerslag: Horisontale c/c 900 mm Lokalisering: Forsvarsbygg REØS Feste bunnsvill: Anker til betong Vegghøyde: 2,5meter Underlag: Betong / treverk Andre krav: a) Omfang og prisgrunnlag 36 x 73 mm kr............... ¨ 36 x 98 mm kr............... ¨ 48 x 73 mm kr............... ¨ 48 x 98 mm kr............... ¨ NB! Det skal føres enhetspris på alle dimensjoner. Enhetspris for 48 x 98 mm føres ut i prisrubrikk. | m2 | 300 | 0
12.24.3 | SF3.1998A | TETTING MED ELASTISK FUGEMASSE Materiale: Godkjent branntettende fugemasse Isolasjon: Brannhemmende masse Fugeavdekning: Ingen Lokalisering: Forsvarsbygg REØS Fugebredde: 10 - 30 mm Etterbehandling: Glattet Andre krav: a) Omfang og prisgrunnlag Skal ta høyde for brannfuging rundt 125 mm brannspjeld med 50 mm overdimensjon på hulltaking og 250 mm veggtykkelse. | stk | 100 | 0
12.24.4 | QB2.81112A | ÅPNING I BINDINGSVERK AV HELTRE Type bindingsverk: Enkelt Fasthet/sortering: Fasthets-/sorteringsklasse C24/T2 Lokalisering: Bigg i hele Forsvarsbygg REØS. Åpning for: Dører. Mål på åpning: Se tabell under. Dimensjon bindingsverk: Se tabell nedenfor. Forsterkning: Losholt. Andre krav: a) Omfang og prisgrunnlag Dører dim fra 7 x 20 M til 18 x 20 M 36 x 73 mm kr............... ¨ 36 x 98 mm kr............... ¨ 48 x 73 mm kr............... ¨ 48 x 98 mm kr............... ¨ Dører dim fra 7 x 21 M til 18 x 21 M 36 x 73 mm kr............... ¨ 36 x 98 mm kr............... ¨ 48 x 73 mm kr............... ¨ 48 x 98 mm kr............... ¨ NB! Det skal føres enhetspris på alle dimensjoner. Enhetspris for dører dim fra 7 x 21 M til 18 x 21 M og stenderdim. 48 x 98 mm føres ut i prisrubrikk. | stk | 20 | 0
12.24.5 | QK3.111111128 | PANEL PÅ VEGG INNVENDIG Treslag: Furu Utførelse: Utførelsesklasse A Kvalitet: Kvalitetsklasse 1 Profiltype: Glattpanel Etterfølgende overflatebehandling: Ingen Lokalisering: Bygg i hele Forsvarsbygg REØS. Dimensjon: 15 x 120 mm Andre krav: Nei | m2 | 250 | 0
12.24.6 | QK3.56992 | SPONKLEDNING PÅ VERTIKAL FLATE INNVENDIG Treslag: Sponplateklednig for tapet eller som malt overflate Etterfølgende overflatebehandling: Dekkende Lokalisering: Bygg i hele Forsvarsbygg REØS. Dimensjon: 1200 mm x 2400 mm Omlegg: Plater med fals / Skjøtespor. Type flate: Vegg Andre krav: Nei | m2 | 300 | 0
12.24.7 | QK5.32269 | OVERFLATEBEHANDLEDE PLATER PÅ VEGG INNVENDIG Platemateriale: MDF-baserte plater Utførelse: Montert etter leverandørens avvisnig. Lokalisering: Bygg i hele Forsvarsbygg REØS. Dimensjon: 11 x 620 x 2390 mm Bygningsdel: Innvendig side yttervegg og innervegger. Underlag: Trestender. Andre krav: Nei | m2 | 300 | 0
12.24.8 | QK5.3321A | OVERFLATEBEHANDLEDE PLATER PÅ VEGG I VÅTROM Platem ateriale: Trebaserte plater Lokalisering: Bygg i hele Forsvarsbygg REØS. Type: Smartpanel, Allock, Fobo Trespo eller tilsvarende. Format: 600 x 2400 mm Tykkelse 10 - 12 mm Andre krav: a) Omfang og prisgrunnlag Komplett levert og montert veggoverflate. Beregnet til våtsoner og våtrom i eksisterende bygg. Montert på underlag av treplater, lekter og reisverk av tre. Forbehold: 100mm oppkant av våtromsbelegg. Plater monteres med sokkelprofil som klemmer og topp av gulvbelegget. b) Materialer Smartpanel, Allock, Fobo Trespo eller tilsvarende. veggpanel av plater. Montert i aluminiumskinner med fuger og skruer til underlaget. c) Utførelse Overflate med flismønster. Valgfri flismønster og utssende for byggherre. komplett montert i våtromsystem. x) Mengderegler Utgangspunkt for pris er veggplate mad hvit flisoverflate. fugebredde 3,5 mm. | m2 | 100 | 0
12.24.9 | QK5.3321A | OVERFLATEBEHANDLEDE PLATER PÅ VEGG I VÅTROM Platem ateriale: Trebaserte plater Lokalisering: Bygg i hele Forsvarsbygg REØS. Type: Smartpanel, Allock, Fobo Trespo eller tilsvarende. Format: 600 x 600 mm Tykkelse 10 - 12 mm Andre krav: a) Omfang og prisgrunnlag Komplett levert og montert veggoverflate. Beregnet til våtsoner og ved topp av benkeplater bygg. Montert på underlag av treplater, gipsvegger, lekter og reisverk av tre. Forbehold: Plater monteres med sokkelprofil. L - lister av aluminium. Alle nødvendige avsluttninger og fuger for å gi en komplett leveranse. b) Materialer Smartpanel, Allock, Fobo Trespo eller tilsvarende. veggpanel av plater. Montert i aluminiumskinner med fuger og skruer til underlaget. c) Utførelse Overflate med flismønster. Valgfri flismønster og utssende for byggherre. komplett montert i våtromsystem. x) Mengderegler Utgangspunkt for pris er veggplate mad hvit flisoverflate. fugebredde 3,5 mm. Tilpasses kjøkken og våtsoner ved servanter og vasker. | m2 | 10 | 0
12.24.10 | RD2.2188009A | SYSTEMVEGG Brannmotstand: Ingen krav Varmegjennomgang: Uspesifisert Luftlydisolasjon: R’w > 24 dB Lokalisering: Bygg i REØS Veggtype nr: Dørfelt med glass over dør. Tykkelse: 100 - 150 mm Kledning: Malt hvit overflate- 0205Y Glassfelt: Ja. (tilpasset systemveggen med dør) Belistning som del av systemet: Inklusiv foringer, listverk og sokkel list. Andre krav: a) Omfang og prisgrunnlag Levert og montert. Dørfelt med pakninger. Forberedt for låskasse, Tung dør med terskel og glassfelt over dør. Karm: av terverk. Overflatebehandlet, som vegg. - Modul: Dørbredde: 9 M x 21 M - Overflate: Malt treverk. - Fleksibel høyde på systemvegg. ( inntil 2,7 m) | stk | 5 | 0
12.24.11 | RD2.2188009A | SYSTEMVEGG Brannmotstand: Ingen krav Varmegjennomgang: Uspesifisert Luftlydisolasjon: R’w > 24 dB Lokalisering: Bygg i REØS Veggtype nr: Standard systemvegg med glass. Tykkelse: 120 - 145 mm Kledning: Malt hvit overflate- 0205Y Glassfelt: Ja. 1000 mm x 2000 mm (tilpasset systemveggen. kan leveres med lav brystning) Belistning som del av systemet: Inklusiv foringer, listverk og sokkel list. Andre krav: a) Omfang og prisgrunnlag Veggmodul uten dør. b) Materialer Karm: - Modul:10 M x 27 M - Overflate: Malt treverk. 0205 - Fleksibel høyde på systemvegg. ( inntil 2,7 m) c) Utførelse Levert og montert. | stk | 15 | 0
12.24.12 | RD2.2100889A | SYSTEMVEGG Brannmotstand: Uspesifisert Varmegjennomgang: Ingen krav Luftlydisolasjon: R’w > 24 dB Lokalisering: Bygg i REØS Veggtype nr: Standard systemvegg med glass. Tykkelse: 100 mm -150 mm Kledning: naturelokserte aluminiumsprofiler Glassfelt: Ja moduleres av leverandør Belistning som del av systemet: Inklusiv foringer, listverk og sokkel list. Andre krav: a) Omfang og prisgrunnlag Glass Front (24 dB): Prefabrikkert glassveggsystem for næringsbygg. Systemet består av sammenhengende glasspartier, dørportaler og tette veggfelt. Glassfront gir maksimale glassflater uten mellomliggende karmsider. Glasspartiene har omramming med 27 x 30 mm naturelokserte aluminiumsprofiler langs tak, gulv og tilstøtende vegger. Gulvprofilene opptar mindre ujevnheter i underlaget. Tette felt er 75 mm tykke. | m2 | 50 | 0
12.24.13 | RD2.2100889A | SYSTEMVEGG Brannmotstand: Uspesifisert Varmegjennomgang: Ingen krav Luftlydisolasjon: R’w > 37 dB Lokalisering: Bygg i REØS Veggtype nr: Valgfritt Tykkelse: 124 mm Kledning: plater v-fas Glassfelt: valgfritt Belistning som del av systemet: Inklusiv foringer, listverk og sokkel list. Andre krav: a) Omfang og prisgrunnlag Uni Wall ell tilsv.V-fas plateskjøt. : 37 dB: 98 mm tykk systemvegg med stålstenderverk og 13 mm foliert gipsplate på hver side. Tettelist mot tilstøtende konstruksjoner. Platekanter med v-fas i hver modulskjøt. | m2 | 50 | 0
12.24.16 | SB1.11100A | ISOLERING AV VEGGER MED PLATER ELLER RULLER AV MINERALULL Montasje: I bindingsverk av tre Tykkelse: Valgfri Lokalisering: Bygg i hele Forsvarsbygg REØS. Krav til fysiske egenskaper: Isolasjonsklasse 38 Andre krav: a) Omfang og prisgrunnlag Isolasjonstykkelse: 50 mm kr.............. ¨ 75 mm kr.............. ¨ 100 mm kr.............. ¨ NB! Det skal føres enhetspris på alle dimensjoner. Enhetspris for 100 mm føres ut i prisrubrikk. | m2 | 300 | 0
12.24.17 | SB1.11100A | ISOLERING AV VEGGER MED PLATER ELLER RULLER AV MINERALULL Montasje: I bindingsverk av tre Tykkelse: Valgfri Lokalisering: Bygg i hele Forsvarsbygg REØS. Krav til fysiske egenskaper: Isolasjonsklasse 38 Andre krav: a) Omfang og prisgrunnlag Isolasjonstykkelse: 150 mm kr.............. ¨ 175 mm kr.............. ¨ 200 mm kr.............. ¨ NB! Det skal føres enhetspris på alle dimensjoner. Enhetspris for 200 mm føres ut i prisrubrikk. | m2 | 300 | 0
12.25.1 | QB1.21225A | BJELKELAG AV HELTRE Fasthet/sortering: Fasthets-/sorteringsklasse C24/T2 Dimensjon: 48 mm x 198 mm Lokalisering: Bygg i hele Forsvarsbygg REØS. Største spennvidde: 3000 mm Andre krav: a) Omfang og prisgrunnlag 48 x 123 mm kr................ ¨ 48 x 148 mm kr................ ¨ 48 x 198 mm kr................ ¨ 48 x 223 mm kr................ ¨ NB! Det skal føres enhetspris på alle dimensjoner. Enhetspris for 48 x 198 mm føres ut i prisrubrikk. | m2 | 200 | 0
12.25.2 | QB1.2325A | KUBBING MED HELTRE Dimensjon: 48 mm x 198 mm Lokalisering: Bygg i hele Forsvarsbygg REØS. Andre krav: a) Omfang og prisgrunnlag 48 x 123 mm kr................ ¨ 48 x 148 mm kr................ ¨ 48 x 198 mm kr................ ¨ 48 x 223 mm kr................ ¨ NB! Det skal føres enhetspris på alle dimensjoner. Enhetspris for 48 x 198 mm føres ut i prisrubrikk | stk | 50 | 0
12.25.3 | QB1.24251A | KANTBJELKE AV HELTRE Dimensjon: 48 mm x 198 mm Forbehandling: Ubehandlet Lokalisering: Forsvarsbygg REØS Andre krav: a) Omfang og prisgrunnlag 48 x 123 mm kr................ ¨ 48 x 148 mm kr................ ¨ 48 x 198 mm kr................ ¨ 48 x 223 mm kr................ ¨ NB! Det skal føres enhetspris på alle dimensjoner. Enhetspris for 48 x 198 mm føres ut i prisrubrikk | m | 100 | 0
12.25.4 | QJ1.139A | TILFARERE Utførelse: Festet til underlag med oppretting Dimensjon: 48 mm x 98 mm Lokalisering: Bygg i hele Forsvarsbygg REØS. Underlag: Betong. Andre krav: a) Omfang og prisgrunnlag 48 x 48 mm kr................ ¨ 48 x 73 mm kr................ ¨ 48 x 98 mm kr................ ¨ NB! Det skal føres enhetspris på alle dimensjoner. Enhetspris for 48 x 98 mm føres ut i prisrubrikk | m2 | 200 | 0
12.25.5 | QJ2.2115 | BÆRENDE UNDERGULV AV PLATER, 1 LAG Materiale: Sponplater med not og fjær Utførelse: Limt og skrudd Lokalisering: Bygg i hele Forsvarsbygg REØS. Type: Vannfaste sponplater. Tykkelse: 22 mm Underlag: Bjelkelag eller tilfarere. Andre krav: Nei | m2 | 200 | 0
12.25.6 | QK3.211111128 | PANEL I HIMLING INNVENDIG Treslag: Furu Utførelse: Utførelsesklasse A Kvalitet: Kvalitetsklasse 1 Profiltype: Glattpanel Etterfølgende overflatebehandling: Ingen Lokalisering: Bygg i hele Forsvarsbygg REØS. Dimensjon: 15 x 120 mm Andre krav: Nei | m2 | 200 | 0
12.25.7 | QK5.12129 | PLATEKLEDNING I HIMLING Materiale: Trebaserte plater Overflatebehandling : Fabrikkbehandlet Utførelse : Montert etter leverandørens anvisning. Lokalisering: Bygg i hele Forsvarsbygg REØS. Plateformat: 600 x 1200 mm Antall lag: Et lag. Type: Plater med not og fjær og fals. Ferdig overflatebehandlet. Underlag: Lekter, bjelkelag, undergurt. Andre krav: Nei | m2 | 200 | 0
12.25.9 | QK5.12212 | PLATEKLEDNING I HIMLING Materiale: Gipsplater Overflatebehandling : Ubehandlet Utførelse : Skrudd Lokalisering: Bygg i hele Forsvarsbygg REØS. Plateformat: 1200 x 2400 mm Antall lag: Et lag. Type: Gips standard 13 mm. Klar for maler. Underlag: Lekter, bjelkelag, undergurt. Andre krav: Nei | m2 | 200 | 0
12.25.10 | QM5.11202 | GULVLIST Materiale: Furu Underlag: Uspesifisert Overflatebehandling: Ferdig malt Lokalisering: Bygg i hele Forsvarsbygg REØS. Type/profil: Fotlist 811 Rund kant. Dimensjon: 12 x 58 mm Andre krav: Nei | m | 250 | 0
12.25.11 | QM5.41202 | TAKLIST Materiale: Furu Underlag: Uspesifisert Overflatebehandling: Ferdig malt Lokalisering: Bygg i hele Forsvarsbygg REØS. Type/profil: Taklist rund 822 Dimensjon: 21 x 34 mm Andre krav: Nei | m | 250 | 0
12.25.12 | RD3.1001A | SYSTEMHIMLING Brannmotstand: Uspesifisert Lydabsorbentklasse: Lydabsorbentklasse A Lokalisering: Bygg i REØS Himlingstype: Plater Type bæresystem: t-profiler Himlingshøyde: 2,4 - 4,0 m Fri montasjehøyde: 2,4 m - 2,7 m Modul: 600 x 600 mm Overliggende installsjoner: Dekker av tre, stålplater eller betong. Tilstøtende konstruksjoner: Vegger. søyler Overflatebehandling: Standard hvit system, lakkerte porfiler. Andre krav: a) Omfang og prisgrunnlag Concept Alpha (19 mm absorbent) eller tilsvarende: Nedforet systemhimling med akustisk platemateriale. Synlig bærekonstruksjon kant A. Avsluttet mot vegg med 20x20 mm lakkert vinkellist. - Modul 600 x 600 mm. - Profilsystem: 24 mm t-profiler i stål med lakkert mantel, farge lik RAL 9010 - Himlingsplate: 19 mm Concept Alpha eller tilsvarende farge tilnærmet lik NCS S 0500-N | m2 | 200 | 0
12.25.13 | RD3.1004A | SYSTEMHIMLING Brannmotstand: Uspesifisert Lydabsorbentklasse: Lydabsorbentklasse D Lokalisering: Bygg i REØS Himlingstype: plater Type bæresystem: t-profiler Himlingshøyde: 2,4 - 4,0 m Fri montasjehøyde: 2, 4 m - 2, 7m Modul: 600 x 600mm Overliggende installsjoner: Dekker av tre, stålplater eller betong. Tilstøtende konstruksjoner: Vegger. søyler Overflatebehandling: Standard hvit system, lakkerte porfiler. Andre krav: a) Omfang og prisgrunnlag Concept Alpha eller tilsvarende: Nedforet systemhimling med akustisk platemateriale. Synlig bærekonstruksjon kant A. Avsluttet mot vegg med 20x20 mm lakkert vinkellist. - Modul 600 x 600 mm. - Profilsystem: 24 mm t-profiler i stål med lakkert mantel, farge lik RAL 9010 - Himlingsplate: 34 mm lydhimling farge tilnærmet lik NCS S 0500-N. Lydhimling tilpasset kontor og møterom som har serskilte krav til lydreduksjon. -Eksempel på produkt: Concept Alpha HD 34, A-absorbent, Dn,f,w 41 dB. Eller tilsvarende system. | m2 | 200 | 0
12.25.14 | RD3.1001A | SYSTEMHIMLING Brannmotstand: Uspesifisert Lydabsorbentklasse: Lydabsorbentklasse A Lokalisering: Bygg i REØS Himlingstype: plater Type bæresystem: t-profiler Himlingshøyde: 2.4 - 4.0 m Fri montasjehøyde: 2.4m - 2.7m Modul: 600x600mm Overliggende installsjoner: Dekker av tre, stålplater eller betong Tilstøtende konstruksjoner: Vegger. søyler Overflatebehandling: Standard hvit system, lakkerte porfiler. Andre krav: a) Omfang og prisgrunnlag Concept Alpha HD eller tilsvarende.(lydhimling, gjennomgående himling i kontorlokaler etc.) Nedforet systemhimling med akustisk platemateriale. Synlig bærekonstruksjon kant A. Avsluttet mot vegg med 20x20 mm lakkert vinkellist. - Modul 600x600 mm. - Profilsystem: 24 mm t-profiler i stål med lakkert mantel, farge lik RAL 9010 - Himlingsplate: 34 mm Concept Alpha HD34 ell tilsv, farge tilnærmet lik NCS S 0500-N | m2 | 200 | 0
12.25.15 | RD3.1111A | SYSTEMHIMLING Brannmotstand: R 30 Lydabsorbentklasse: Lydabsorbentklasse A Lokalisering: Bygg i REØS Himlingstype: plater Type bæresystem: t-profiler Himlingshøyde: 2,4 m - 4,0 m Fri montasjehøyde: 2,4 m - 2,7 m Modul: 600 mm x 600 mm Overliggende installsjoner: Dekker av tre, stålplater eller betong Tilstøtende konstruksjoner: Vegger. søyler Overflatebehandling: Standard hvit system, lakkerte porfiler. Andre krav: a) Omfang og prisgrunnlag Slitesterk overflate som tåler høytrykksrensing. Egnet for kjøkken, våtrom, garderober. verksted. lager og våtrom. Nedforet systemhimling med akustisk platemateriale. Synlig bærekonstruksjon kant A. Avsluttet mot vegg med 20 x 20 mm lakkert vinkellist. - Modul 600 x 600 mm. - Profilsystem: 24 mm t-profiler i stål med lakkert mantel, farge lik RAL 9010 - Himlingsplate: Høy lydabsorpsjon (Klasse A) og høyeste brannklasse (Klasse A1) Standard plate med A-kant tilgjengelig i standard plateformater 600 x 600 mm og 600 x 1200 mm Slitesterk overflate som tåler høytrykksrensing Opp til 100 % fuktmotstand farge tilnærmet lik NCS S 0500-N | m2 | 200 | 0
12.26.1 | QL1.121 | TAKTRO AV PLØYDE BORD Forbehandling: Ubehandlet Lokalisering: Bygg i hele Forsvarsbygg REØS. Type: Trevirke Dimensjon: 15 x 120 mm For tekking type: Papp og shingel. Andre krav: Nei | m2 | 300 | 0
12.26.2 | QL1.21121A | INNKASSING AV GESIMS MED BORD Treslag: Gran Forbehandling: Ubehandlet Lokalisering: Bygg i hele Forsvarsbygg REØS. Underlag for innfesting: Kubbinger, Sperrender, Spikerslag. Type: Rektangulært snitt. Dimensjoner: 19 mm x 98 mm Andre krav: a) Omfang og prisgrunnlag 16 x 98 mm kr................ ¨ 16 x 123 mm kr................ ¨ 16 x 148 mm kr................ ¨ 19 x 98 mm kr................ ¨ 19 x 123 mm kr................ ¨ 19 x 148 mm kr................ ¨ NB! Det skal føres enhetspris på alle dimensjoner. Enhetspris for 19 x 98 mm føres ut i prisrubrikk. | m | 100 | 0
12.26.3 | QL1.22111A | INNKASSING AV TAKUTSTIKK PÅ GAVL MED BORD Treslag: Furu Forbehandling: Ubehandlet Lokalisering: Bygg i hele Forsvarsbygg REØS. Underlag for innfesting: Kubbinger, Sperrender, Spikerslag. Type: Rektangulært snitt. Dimensjoner: 19 mm x 98 mm Andre krav: a) Omfang og prisgrunnlag 16 x 98 mm kr................ ¨ 16 x 123 mm kr................ ¨ 16 x 148 mm kr................ ¨ 19 x 98 mm kr................ ¨ 19 x 123 mm kr................ ¨ 19 x 148 mm kr................ ¨ NB! Det skal føres enhetspris på alle dimensjoner. Enhetspris for 19 x 98 mm føres ut i prisrubrikk. | m | 100 | 0
12.26.5 | QL2.1122 | TAKTRO AV PLATER Materiale: Kryssfinerplate Utførelse: Skrudd Lokalisering: Bygg i hele Forsvarsbygg REØS. Underlag: Overgurt, sperrer, åser i tre. Type: Vannfaste sponplater med not og fjær. Dimensjon: 16 x 600 x 2400 mm Andre krav: Nei | m2 | 500 | 0
12.26.8 | QL5.111 | SLØYFER UNDER LEKTER FOR TAKTEKKING Forbehandling: Ubehandlet Lokalisering: Bygg i hele Forsvarsbygg REØS Dimensjon sløyfer: 11 x 36 mm Andre krav: Nei | m2 | 500 | 0
12.26.9 | QL5.211 | TREKANTLEKT PÅ TAK, MOT ÅPNINGER OG GJENNOMFØRINGER Forbehandling: Ubehandlet Lokalisering: Bygg i hele Forsvarsbygg REØS. Impregnering: Valgfritt Type åpning/gjennomføring: Piper og ventilasjonskanaler. Mål på åpning/gjennomføring: Gjennomsnitt 600 x 600 mm Dimensjon lekt: 48 x 48 mm Andre krav: Nei | m | 200 | 0
12.26.10 | QL5.221 | TREKANTLEKT PÅ TAK, MOT AVSLUTNINGER Forbehandling: Ubehandlet Lokalisering: Bygg i hele Forsvarsbygg REØS. Avslutning mot: Røst. Dimensjon lekt: 48 x 48 mm Andre krav: Nei | m | 100 | 0
12.26.11 | QL6.211 | UNDERLAG FOR RENNE PÅ TAK Type renne: Kilrenne Forbehandling: Ubehandlet Lokalisering: Bygg i hele Forsvarsbygg REØS. Materialtype: Furu. Utforming: 300mm x 300mm opp på hver side. Tilpasset taktekking. Dimensjon: 48 x 148 mm Andre krav: Nei | m | 200 | 0
12.26.12 | QL6.221 | UNDERLAG FOR RENNE PÅ TAK Type renne: Skottrenne Forbehandling: Ubehandlet Lokalisering: Bygg i hele Forsvarsbygg REØS. Materialtype: Furu Utforming: 300mm x 300mm opp på hver side. Tilpasset taktekking. Dimensjon: 48 x 148 mm Andre krav: Nei | m | 200 | 0
12.26.13 | QM1.111A | VINDSKI Forbehandling: Ubehandlet Lokalisering: Bygg i hele Forsvarsbygg REØS. Dimensjon: Se tabell. Type/profil: Rektangulært snitt. Andre krav: a) Omfang og prisgrunnlag 19 x 98 mm kr................ ¨ 19 x 123 mm kr................ ¨ 19 x 148 mm kr................ ¨ 22 x 98 mm kr................ ¨ 22 x 123 mm kr................ ¨ 22 x 148 mm kr................ ¨ 22 x 173 mm kr................ ¨ NB! Det skal føres enhetspris på alle dimensjoner. Enhetspris for 22 x148 mm føres ut i prisrubrikk. | m | 100 | 0
12.26.14 | QM1.212 | DEKKBORD PÅ VINDSKI Forbehandling: Trykkimpregnert Lokalisering: Bygg i hele Forsvarsbygg REØS. Dimensjon: 22 x 123 mm impregnert. Andre krav: Nei | m | 100 | 0
12.26.15 | QM1.311 | FORKANTBORD Forbehandling: Ubehandlet Lokalisering: Bygg i hele Forsvarsbygg REØS. Dimensjon: 22 x 148 mm Andre krav: Nei | m | 100 | 0
12.26.16 | QL5.122 | LEKTING FOR TAKTEKKING Forbehandling: Trykkimpregnert Lokalisering: Bygg i hele Forsvarsbygg REØS. Dimensjon lekter: 36 x 48 mm Type tekking: stålplater Andre krav: Nei | m2 | 100 | 0
12.28.1 | QB1.22218A | BJELKELAG AV HELTRE FOR BALKONG Fasthet/sortering: Fasthets-/sorteringsklasse C24/T2 Dimensjon: 48 mm x 98 mm Lokalisering: Bygg i REØS Utkraget lengde: På bakken Innfestingslengde: Valgfritt Andre krav: a) Omfang og prisgrunnlag Prisen skal omfatte bjelkelag lagt på terreng med fundamenter av steinheller. b) Materialer - 48 x 98 mm IMP bjelkelag / tilfarere. - Fundamenter av 300 x 300 mm betongheller eller tilsvarende - Fiberduk av solid type. - Ink alle festemiddel og nødvendige monteringsarbeider. c) Utførelse Skrudde forbindelser, Inklusiv bolter og alle festemidler til rekkverk, fundamenter og omkringliggende konstruksjoner. Fiberduk legges mellom terreng og bjelkelag. Mindre tilpasninger av terreng og nivellering av bjelkelaget må inkluderes i arbeidene. x) Mengderegler Posten regnes som en balkong / bolig. | m2 | 20 | 0
12.28.2 | QB1.22224A | BJELKELAG AV HELTRE FOR BALKONG Fasthet/sortering: Fasthets-/sorteringsklasse C24/T2 Dimensjon: 48 mm x 148 mm Lokalisering: Bygg i hele Forsvarsbygg REØS. Utkraget lengde: 300 mm Innfestingslengde: 1700 mm Andre krav: a) Omfang og prisgrunnlag Bjelkelag på terreng. Med spikerslag og forkantbjelker. Inntil 0,5 m over terreng. Søyler, punktfundamenter og mindre terrengarbeider skal inkluderes. b) Materialer Impregnert treverk: 48 x 148 mm. c) Utførelse Skrudde forbindelser, Inklusiv bolter og alle festemidler til rekkverk, fundamenter og omkringliggende konstruksjoner. | m2 | 100 | 0
12.28.3 | QB1.24242A | KANTBJELKE AV HELTRE Dimensjon: 48 mm x 148 mm Forbehandling: Trykkimpregnert Lokalisering: Bygg i hele Forsvarsbygg REØS. Andre krav: b) Materialer Impregnert treverk | m | 200 | 0
12.28.4 | QB4.12 | SØYLE AV HELTRE Fasthet/sortering: Fasthets-/sorteringsklasse C24/T2 Lokalisering: Bygg i hele Forsvarsbygg REØS. Dimensjoner: 98 mm x 98 mm Festemåte: Søylesko i galvanisert stål. Andre krav: Nei | stk | 10 | 0
12.28.5 | QB6.1111122 | UTVENDIG PLASSBYGD TRAPP AV HELTRE Treslag: Furu Fasthet/sortering: Fasthets-/sorteringsklasse C24/T2 Forbehandling: Trykkimpregnert Lokalisering: Bygg i REØS Bredde: 900 mm Høyde: 1050 mm Antall opptrinn: 7 Høyde opptrinn: 150 mm Dybde inntrinn (største og minste): 330 mm Mål på repos: Utgår Innfesting: Bjelkesko av galvanisert stål. Andre krav: Nei | stk | 10 | 0
12.28.6 | QB6.411122A | UTVENDIG PLASSBYGD SKRÅTT REKKVERK AV HELTRE Treslag: Furu Fasthet/sortering: Fasthets-/sorteringsklasse C24/T2 Forbehandling: Trykkimpregnert Lokalisering: Bygg i REØS Utforming/utseende: Vertikale bord tilpasset høyde på rekkverk Høyde: 900 mm Andre krav: b) Materialer Rekkverksbord skal være ferdig grunnet og i dimensjon 19 x 123 mm | m | 50 | 0
12.28.7 | QB6.421122A | UTVENDIG PLASSBYGD HORISONTALT REKKVERK AV HELTRE Treslag: Furu Fasthet/sortering: Fasthets-/sorteringsklasse C24/T2 Forbehandling: Trykkimpregnert Lokalisering: Bygg i REØS Utforming/utseende: Vertikale bord tilpasset høyde på rekkverk Høyde: 900 mm Andre krav: a) Omfang og prisgrunnlag Komplett rekkverk av treverk. Plassbygd av solid utførelse. Høyde på håndløper skal være 900 mm over ferdig dekke. b) Materialer Bordene skal være ferdig grunnet og i dim. 19 x 123 mm c) Utførelse Montert med skruer og bolter. Inklusiv alle festemiddel. | m | 50 | 0
12.28.9 | QJ4.2A | TERRASSEGULV Lokalisering: Bygg i hele Forsvarsbygg REØS Dimensjon bord: 28 x 120 mm Bredde spalte: 2 - 10 mm Andre krav: a) Omfang og prisgrunnlag Post er å anse som ferdig montert terrassedekke, Inklusiv skruer og alle monteringsarbeider b) Materialer 1. sort impregnert treverk. ( IMP 28 x 120 mm) c) Utførelse Legging av terrassedekke med synlige skruer og kantomramming av 28 x 120 mm. Monteres med liten spalte for vanndrenering bevegelser i terrassedekke. x) Mengderegler Posten regnes som en balkong / bolig. | m2 | 30 | 0
14.23.1 | RI2.113110128210017A | VINDU Omfang: Levering og innsetting Type: Ett-fags vindu, utadslående Vindusbetegnelse: Uspesifisert Materiale: Tre, malt Brannmotstand: Ingen krav Varmegjennomgang: U- verdi = 1,2 W/(m²K) Luftlydisolasjon: Uspesifisert Innbruddsmotstand: Uspesifisert Solfaktor: 0,60 Lokalisering: Bygg i REØS Vindu type nr.: 15 i listen under Dimensjon: 12 M x 12 M Krav til glass: Energiglass Karm: Malt treverk med ferdig overflate utvendig og innvendig. Andre krav: a) Omfang og prisgrunnlag Listverk og foringer skal være ferdig malt. Sålbenkbeslag skal være inkludert. b) Materialer Listverk og foringer skal være ferdig malt. Innvendige materialer skal ikke bestå av MDF. c) Utførelse Gjelder innsetting av vinduer i alle typer vegger (betong, mur, tre, stål). d) Toleranser Montert etter leverandørens beskrivelse. e) Prøving og kontroll. Kontroll av utførels ei byggetiden. x) Mengderegler Pris for dimensjoner skal oppgis i rammeavtalen. 5 x 5 M kr.................. ¨ 5 x 6 M kr.................. ¨ 5 x 9 M kr.................. ¨ 6 x 6 M kr.................. ¨ 6 x 9 M kr.................. ¨ 6 x 11 M kr.................. ¨ 6 x 12 M kr.................. ¨ 7 x 7 M kr.................. ¨ 10 x 10 M kr.................. ¨ 10 x 12 M kr.................. ¨ 10 x 13 M kr.................. ¨ 10 x 14 M kr.................. ¨ 11 x 11 M kr.................. ¨ 11 x 12 M kr.................. ¨ 12 x 12 M kr.................. ¨ 13,5 x 11,5 M kr.................. ¨ 15 x 18 M kr.................. ¨ Enhetspris for 12 M x 12 M føres ut i prisrubrikk. | stk | 50 | 0
14.23.2 | RJ2.1212343 | UTVENDIG PERSIENNE MED MANUELL DRIFT Føring: Styreskinner Lameller: 80 mm lameller Betjening: Motordrift med manuell styring Montering: Horisontalt montert Lokalisering: Bygg i REØS Mål: 1200 x 1300 mm Type vegg som persienne skal festes til: trepanel Overflatebehandling: alminium Hulltaking: Valgfritt Andre krav: Nei | stk | 10 | 0
15.23.1 | RH2.11139991881113A | YTTERDØR - HENGSLET - UTEN GLASS Omfang: Levering og innsetting Dørbetegnelse: YD1 Overflatemateriale: Se beskrivelse. Slagretning: Utadslående. Antall fløyer: Enfløyet Brannmotstand: Ingen krav Varmegjennomgang: U-verdi = 0,08 W/(m²K) Luftlydisolasjon: Laboratoriemålt lydreduksjonstall (Rw) = 27 dB Innbruddsmotstand: Motstandsklasse 3 Lokalisering: Forsvarsbygg REØS Dørtype: Ytterdør til bolig og kontor. Slett dør uten glass. Dimensjon: 9M x 21M Terskel: Alu- Flat Overflatebehandling: Hvitmalt. Valgfri farge for BH. Forberedelse for tilleggslåser og -beslag: Forberedt for dørvrider og lås. Låssystem inngår ikke. Andre krav: a) Omfang og prisgrunnlag Inklusiv alle monteringsarbeider listverk ute og inne skal inkluderes. b) Materialer Trebaserte materialer i dør og karm. Låsekasse i dørblad skal være inklusiv. vrider og låsesystem er ikke inklusiv. c) Utførelse Overflatebehandlet med maling. Slitesterk overflate som er tilpasset bolig og kontorbygg. | stk | 10 | 0
15.23.2 | RH2.1123069111210011A | YTTERDØR - HENGSLET - MED GLASSFELT Omfang: Levering og innsetting Dørbetegnelse: Valgfri Overflatemateriale: Aluminium Slagretning: Slagretning - Utadslående Valgfri H-V Antall fløyer: Enfløyet Brannmotstand: E30-Csa Varmegjennomgang: U- verdi = 1,2 W/(m²K) Luftlydisolasjon: Uspesifisert Innbruddsmotstand: Uspesifisert Solfaktor: 0,15 Lokalisering: Forsvarsbygg REØS Dørtype: Aluminiumsdør. Børstet. Natur. Dimensjon: 10 M x 21 Terskel: Alu- Flat Overflatebehandling: Aluminiumsdør. Børstet. Natur. Både karm og dørblad. Krav til glass: Valgfritt Forberedelse for tilleggslåser og -beslag: Forberedt for dørvrider og lås. Låssystem inngår ikke. Andre krav: a) Omfang og prisgrunnlag NB! Det skal føres enhetspris på alle dimensjoner. Enhetspris for 10 M x 21 M føres ut i prisrubrikk. Dimensjon: 8 x 21 M kr.................. ¨ 9 x 21 M kr.................. ¨ 10 x 21 M kr.................. ¨ b) Materialer Alu- med forsterkninger av stål i utsatte slitedeler. forsterket for dørpumpe og automat. c) Utførelse Komplett monteringsarbeid, ink - Monteringshylser, fuging og tetting. - Omramming - Terskelbeslag - Innvendig og utvendig listverk. | stk | 10 | 0
15.23.3 | RH2.1123369211210012A | YTTERDØR - HENGSLET - MED GLASSFELT Omfang: Levering og innsetting Dørbetegnelse: D3 Overflatemateriale: Aluminium Slagretning: Utad slagretning. begge dørfelt. Antall fløyer: Tofløyet Brannmotstand: E30-Csa Varmegjennomgang: U- verdi = 1,2 W/(m²K) Luftlydisolasjon: Uspesifisert Innbruddsmotstand: Uspesifisert Solfaktor: 0,20 Lokalisering: Forsvarsbygg REØS Dørtype: Aluminiumsdør. Børstet. Natur. Dimensjon: 18 M x 21 Terskel: Alu- Flat Overflatebehandling: Aluminiumsdør. Børstet. Natur. Både karm og dørblad. Krav til glass: Valgfritt Forberedelse for tilleggslåser og -beslag: Forberedt for dørvrider og lås. Låssystem inngår ikke. Andre krav: a) Omfang og prisgrunnlag Dimensjon: 16 x 21 M kr.................. ¨ 18 x 21 M kr.................. ¨ 20 x 21 M kr.................. ¨ NB! Det skal føres enhetspris på alle dimensjoner. Enhetspris for 18 x 21 M føres ut i prisrubrikk. b) Materialer Aluminiumsdør. Børstet. Natur. c) Utførelse Komplett monteringsarbeid, inklusiv - Monteringshylser, fuging og tetting. - Omramming - Terskelbeslag - Innvendig og utvendig listverk. - Låskasse skal følge døren. Dørvrider og låsesystem er ikke inklusiv. | stk | 10 | 0
15.23.4 | RH2.11133991112100A | YTTERDØR - HENGSLET - UTEN GLASS Omfang: Levering og innsetting Dørbetegnelse: D3 Overflatemateriale: Enkel ytterdør av treverk. Med profilert overflate. Slagretning: Utad slagretning - H- V- Antall fløyer: Enfløyet Brannmotstand: E30-Csa Varmegjennomgang: U- verdi = 1,2 W/(m²K) Luftlydisolasjon: Uspesifisert Innbruddsmotstand: Uspesifisert Lokalisering: Forsvarsbygg REØS Dørtype: Tredør av solid type. Isolert med kjerne av Dimensjon: 9 M x 21 Terskel: Eik terskel. Overflatebehandling: Hvit overflatebehandling Ute og inne. Forberedelse for tilleggslåser og -beslag: Forberedt for dørvrider og lås. Låssystem inngår ikke. Andre krav: a) Omfang og prisgrunnlag Gjelder innsetting av dører i alle typer vegger (betong, mur, tre, stål). Dimensjon: 8 x 20 M kr.................. ¨ 9 x 20 M kr.................. ¨ 10 x 20 M kr.................. ¨ NB! Det skal føres enhetspris på alle dimensjoner. Enhetspris for 10 x 21 M føres ut i prisrubrikk. b) Materialer Treverk. Eik terskel. c) Utførelse Komplett monteringsarbeid, inklusiv - Monteringshylser, fuging og tetting. - Omramming - Terskelbeslag - Innvendig og utvendig listverk. - Låskasse skal følge døren. Dørvrider og låssystem er ikke inklusiv. d) Toleranser Montert etter leverandørens beskrivelse | stk | 10 | 0
15.23.7 | RH2.1123399100210012A | YTTERDØR - HENGSLET - MED GLASSFELT Omfang: Levering og innsetting Dørbetegnelse: D3 Overflatemateriale: Dør av terbaserte produkter. Slagretning: Utadslående H- V- Antall fløyer: Enfløyet Brannmotstand: Valgfri Varmegjennomgang: U- verdi = 1,2 W/(m²K) Luftlydisolasjon: Uspesifisert Innbruddsmotstand: Uspesifisert Solfaktor: 0,20 Lokalisering: Forsvarsbygg REØS Dørtype: Tredør av solid type. Isolert med kjerne av terverk Dimensjon: 9 M x 21 Terskel: Eik terskel. Overflatebehandling: Hvit overflatebehandling Ute og inne. Krav til glass: Valgfritt Forberedelse for tilleggslåser og -beslag: Forberedt for dørvrider og lås. Låssystem inngår ikke. Andre krav: a) Omfang og prisgrunnlag Listverk og foringer skal være ferdig overflatebehandlet. Terskelbeslag skal være inkludert. Gjelder innsetting av dører i alle typer vegger (betong, mur, tre, stål). Dimensjon: 8 x 20 M kr.................. ¨ 9 x 20 M kr.................. ¨ 10 x 20 M kr.................. ¨ NB! Det skal føres enhetspris på alle dimensjoner. Enhetspris for 9 x 21 M føres ut i prisrubrikk. b) Materialer Tredør av solid type. Isolert med kjerne av terverk. Glass i et felt, Enkel type. beregnet for bolig og leilihetsbygg. c) Utførelse Montert etter leverandørens beskrivelse. | stk | 10 | 0
15.24.2 | RH2.21132901888888A | INNERDØR - HENGSLET - UTEN GLASS Omfang: Levering og innsetting Dørbetegnelse: D5 Overflatemateriale: Solid innerdør av trebaserte produkter. Slagretning: Valgfri Antall fløyer: Enfløyet Brannmotstand: Ingen krav Varmegjennomgang: Ingen krav Luftlydisolasjon: Ingen krav Innbruddsmotstand: Ingen krav Lokalisering: Forsvarsbygg REØS Dørtype: Valgfritt Dimensjon: 8x21 Terskel: Eik Overflatebehandling: Malt hvit Forberedelse for tilleggslåser og -beslag: Standard forberedt for vrider og lås Andre krav: a) Omfang og prisgrunnlag Foringer og lister skal være ferdig malt hvit. Gjelder innsetting av dører i alle typer vegger (betong, mur, tre, stål). b) Materialer Solid innerdør av trebaserte produkter. Listverk og foringer skal ikke være av MDF. Dimensjon: 8 x 20 M kr.................. ¨ 9 x 20 M kr.................. ¨ 10 x 20 M kr.................. ¨ 8 x 21 M kr.................. ¨ 9 x 21 M kr.................. ¨ 10 x 21 M kr.................. ¨ NB! Det skal føres enhetspris på alle dimensjoner. Enhetspris for 8 x 21 M føres ut i prisrubrikk. | stk | 10 | 0
15.24.3 | RH2.2123390100000000A | INNERDØR - HENGSLET - MED GLASSFELT Omfang: Levering og innsetting Dørbetegnelse: D6 Overflatemateriale: Dør av trebaserte produkter. Med malte overflater Slagretning: Valgfri Antall fløyer: Enfløyet Brannmotstand: Valgfri Varmegjennomgang: Uspesifisert Luftlydisolasjon: Uspesifisert Innbruddsmotstand: Uspesifisert Solfaktor: Uspesifisert Lokalisering: Forsvarsbygg REØS Dørtype: Solid Innerdør med glass Dimensjon: 8x21 Terskel: Eik Overflatebehandling: Malt hvit Krav til glass: Valgfritt. uten profilering. Klart glass Forberedelse for tilleggslåser og -beslag: Standard forberedt for vrider og lås Andre krav: a) Omfang og prisgrunnlag 8 x 21 M kr.................. ¨ 9 x 21 M kr.................. ¨ 10 x 21 M kr.................. ¨ NB! Det skal føres enhetspris på alle dimensjoner. Enhetspris for 8 x 21 M føres ut i prisrubrikk. b) Materialer Dør og karm av tre baserte produkter, Listverk og foringer av ferdigmat listverk (Ikke MDF) c) Utførelse Foringer og lister skal være ferdig malt hvit. Gjelder innsetting av dører i alle typer vegger (betong, mur, tre, stål). Belistning på begge sider. | stk | 10 | 0
15.24.4 | RH2.2123369211880000A | INNERDØR - HENGSLET - MED GLASSFELT Omfang: Levering og innsetting Dørbetegnelse: D6 Overflatemateriale: Aluminium Slagretning: Innad- slagretning Antall fløyer: Tofløyet Brannmotstand: E30-Csa Varmegjennomgang: Ingen krav Luftlydisolasjon: Uspesifisert Innbruddsmotstand: Uspesifisert Solfaktor: Uspesifisert Lokalisering: Forsvarsbygg REØS Dørtype: Solid Innerdør av aluminium med glass Dimensjon: 18x21 Terskel: Flat aluminium / stål Overflatebehandling: Børstet alu. Uten lakk Krav til glass: Valgfritt. uten profilering. Klart glass Forberedelse for tilleggslåser og -beslag: Standard forberedt for vrider og lås Andre krav: a) Omfang og prisgrunnlag Dimensjoner 14 x 21 M kr.................. ¨ 16 x 21 M kr.................. ¨ 18 x 21 M kr.................. ¨ 20 x 21 M kr.................. ¨ NB! Det skal føres enhetspris på alle dimensjoner. Enhetspris for 8 x 21 M føres ut i prisrubrikk. b) Materialer Alu. børstet. c) Utførelse Ferdig montert med foring og belistning begge sider | stk | 10 | 0
15.24.5 | RH2.21133001128810A | INNERDØR - HENGSLET - UTEN GLASS Omfang: Levering og innsetting Dørbetegnelse: D6 Overflatemateriale: Valgfritt Slagretning: Valgfri Antall fløyer: Enfløyet Brannmotstand: EI2 30-Sa Varmegjennomgang: Ingen krav Luftlydisolasjon: Laboratoriemålt lydreduksjonstall (Rw) = 27 dB Innbruddsmotstand: Uspesifisert Lokalisering: Forsvarsbygg REØS Dørtype: Solid Innerdør av stål uten Dimensjon: 8x21 Terskel: Flat aluminium / stål Overflatebehandling: Lakkert- Standard farge. Forberedelse for tilleggslåser og -beslag: Standard forberedt for vrider og lås Andre krav: a) Omfang og prisgrunnlag Foringer og lister skal være ferdig malt hvit. Gjelder innsetting av dører i alle typer vegger (betong, mur, tre, stål). b) Materialer Ståldør med karm Dimensjon: 7 x 20 M kr.................. ¨ 8 x 20 M kr.................. ¨ 9 x 20 M kr.................. ¨ 10 x 20 M kr.................. ¨ 7 x 21 M kr.................. ¨ 8 x 21 M kr.................. ¨ 9 x 21 M kr.................. ¨ 10 x 21 M kr.................. ¨ NB! Det skal føres enhetspris på alle dimensjoner. Enhetspris for 8 M x 21 M føres ut i prisrubrikk. | stk | 20 | 0
15.24.6 | RH2.21133502120020A | INNERDØR - HENGSLET - UTEN GLASS Omfang: Levering og innsetting Dørbetegnelse: D6 Overflatemateriale: Stål Slagretning: Valgfri Antall fløyer: Tofløyet Brannmotstand: EI2 30-Sa Varmegjennomgang: Uspesifisert Luftlydisolasjon: Laboratoriemålt lydreduksjonstall (Rw) = 33 dB Innbruddsmotstand: Uspesifisert Lokalisering: Forsvarsbygg REØS Dørtype: Solid Innerdør av stål Dimensjon: 18x21 Terskel: Flat aluminium / stål Overflatebehandling: Lakkert- Standard farge. Forberedelse for tilleggslåser og -beslag: Standard forberedt for vrider og lås Andre krav: a) Omfang og prisgrunnlag Foringer og lister skal være ferdig malt hvit. Gjelder innsetting av dører i alle typer vegger (betong, mur, tre, stål). Dimensjon: 14 x 21 M kr.................. ¨ 16 x 21 M kr.................. ¨ 18 x 21 M kr.................. ¨ 20 x 21 M kr.................. ¨ NB! Det skal føres enhetspris på alle dimensjoner. Enhetspris for 18 x 21 M føres ut i prisrubrikk. | stk | 20 | 0
15.24.7 | RH2.21133501160030A | INNERDØR - HENGSLET - UTEN GLASS Omfang: Levering og innsetting Dørbetegnelse: D6 Overflatemateriale: Stål Slagretning: Valgfri Antall fløyer: Enfløyet Brannmotstand: EI2 60-Csa Varmegjennomgang: Uspesifisert Luftlydisolasjon: Laboratoriemålt lydreduksjonstall (Rw) = 38 dB Innbruddsmotstand: Uspesifisert Lokalisering: Forsvarsbygg REØS Dørtype: Solid Innerdør av stål Dimensjon: Se tabell. Terskel: Stål. Overflatebehandling: Grunnet og malt to strøk. Farge avklares ved bestilling. Forberedelse for tilleggslåser og -beslag: Standard forberedt for vrider og lås Andre krav: a) Omfang og prisgrunnlag Gjelder innsetting av dører i alle typer vegger (betong, mur, tre, stål). 8 x 20 M kr.................. ¨ 9 x 20 M kr.................. ¨ 10 x 20 M kr.................. ¨ 8 x 21 M kr.................. ¨ 9 x 21 M kr.................. ¨ 10 x 21 M kr.................. ¨ NB! Det skal føres enhetspris på alle dimensjoner. Enhetspris for 8 x 21 M føres ut i prisrubrikk. | stk | 10 | 0
17.26.4 | SF1.5222A | ETTLAGS TEKKING MED PLAST- ELLER GUMMIBASERT TAKBELEGG MED MEKANISK FESTE Lokalisering: Bygg i Forsvarsbygg REØS Underlag: Eksisternde tak Materiale: Protan EX / SE eller tilsvarende. Innfesting: Mekanisk type KL/KLA/KLAM Tykkelse: 1,6 mm Andre krav: b) Materialer Over eksisterende underlag skal det være fiberduk som separasjonsjikt før ny tekking. | m2 | 200 | 0
17.26.5 | SF1.5232 | ETTLAGS TEKKING MED BITUMENBASERT TAKBELEGG MED MEKANISK FESTE Lokalisering: Bygg i Forsvarsbygg REØS Underlag: Eksisternde tak Materiale: Bitumenbasert Innfesting: Mekanisk Tykkelse: > 3,5 mm Andre krav: Nei | m2 | 200 | 0
17.26.6 | SF1.5233 | FLERLAGS TEKKING MED BITUMENBASERT TAKBELEGG MED MEKANISK FESTE Lokalisering: Bygg i Forsvarsbygg REØS Underlag: Bordtak Materiale: Bitumen Innfesting: Mekanisk Antall lag: 2 Tykkelse: > 4,5 mm Utførelse: c1) Andre krav: Nei | m2 | 200 | 0
17.26.7 | SL2.22211A | TEKKING MED TAKSTEIN Type takstein: Betong profilert dobbelkrum Fals: Langsgående Steinforbruk: 8 - 11 per m² Lokalisering: Bygg i hele Forsvarsbygg REØS Overflatestruktur: Bestrødd Farge: Svart, grå eller rød. Andre krav: a) Omfang og prisgrunnlag Omfatter komplett taktekke med avslutning mot gesims, røst, piper, luftelyrer, gradrenner, møne. b) Materialer Type takstein og endring av denne avregnes mot denne posten. | m2 | 200 | 0
17.26.8 | SV3.311A | SAMMENSATT TEKKING MED BITUMENBASERT SHINGEL Overside: Strø Klebemetode: Selvklebende med klebeflate på overside uten folieavriving Lokalisering: Bygg i hele Forsvarsbygg REØS . Form: Type S Farge: Sort. Underlag: Tro av bord, plater eller eksisterende shingel. Lengde møne, grader: 20 m Lengde gavler: 10 m Antall gjennomføringer: 5 stk Spesialelementer: Nei Henvisning til tegning: Generell tekking. Andre krav: a) Omfang og prisgrunnlag Omfatter komplett taktekke med avslutning mot gesims, røst, piper, luftelyrer, gradrenner, møne. montert med spiker | m2 | 200 | 0
17.26.9 | SL6.3324A | TEKKING MED TAKSTEINSIMITASJON AV VARMFORSINKEDE STÅLPLATER Tykkelse: 0,5 mm Overflate: Brennlakkert Lokalisering: Bygg i hele Forsvarsbygg REØS. Type profil: Stein/panne-profil. Høyde på profil: 20 - 60 mm Andre krav: a) Omfang og prisgrunnlag Omfatter komplett taktekke med avslutning mot gesims, røst, piper, luftelyrer, gradrenner, møne. | m2 | 100 | 0
17.26.10 | SF1.5222A | ETTLAGS TEKKING MED PLAST- ELLER GUMMIBASERT TAKBELEGG MED MEKANISK FESTE Lokalisering: Bygg i Forsvarsbygg REØS Underlag: Eksisternde tak Materiale: Protan EX / SE eller tilsvarende PVC folie. Innfesting: Mekanisk type KL/KLA/KLAM Tykkelse: 1,6 mm Andre krav: a) Omfang og prisgrunnlag Renovering av tak. Utbytting av eksisterende tekking på bygg. Posten skal inkludere enkel rigg for arbeidene, HMS-tiltak for arbeid på tak, b) Materialer Plast eller gummibaserte takbelegg. Inklusiv tillegg for flere farger, omegalist og alle festemiddel. c) Utførelse Renovering av eksisterende tak. Med utbytting av tekking til samme kvalitet og utførelse. Demontering av beslag, luftehatter må påregnes. Tilpasninger mot tekniske anlegg må påregnes. Fall til renne og sluk forutsettes uendret. 00-10 grader takvinkel. | m2 | 500 | 0
17.26.12 | SF1.5222A | ETTLAGS TEKKING MED PLAST- ELLER GUMMIBASERT TAKBELEGG MED MEKANISK FESTE Lokalisering: Bygg i Forsvarsbygg REØS Underlag: Eksisternde tak Materiale: Protan EX / SE eller. tilsvarende PVC folie. Innfesting: Mekanisk type KL/KLA/KLAM Tykkelse: 1,6 mm Andre krav: a) Omfang og prisgrunnlag Renovering av tak. Utbytting av eksisterende tekking på bygg. Posten skal inkludere enkel rigg for arbeidene, HMS-tiltak for arbeid på tak, b) Materialer Plast eller gummibaserte takbelegg. Inklusiv tillegg for flere farger, omegalist og alle festemiddel. c) Utførelse Renovering av eksisterende tak. Med utbytting av tekking til samme kvalitet og utførelse. Demontering av beslag, luftehatter må påregnes. Tilpasninger mot tekniske anlegg må påregnes. Fall til renne og sluk forutsettes uendret. 11-39 grader takvinkel | m2 | 500 | 0
17.26.13 | SF1.5222A | ETTLAGS TEKKING MED PLAST- ELLER GUMMIBASERT TAKBELEGG MED MEKANISK FESTE Lokalisering: Bygg i Forsvarsbygg REØS Underlag: Eksisternde tak Materiale: Protan EX / SE eller. tilsvarende PVC folie Innfesting: Mekanisk type KL/KLA/KLAM Tykkelse: 1,6 mm Andre krav: a) Omfang og prisgrunnlag Renovering av tak. Utbytting av eksisterende tekking på bygg. Posten skal inkludere enkel rigg for arbeidene, HMS-tiltak for arbeid på tak, b) Materialer Plast eller gummibaserte takbelegg. Inklusiv tillegg for flere farger, omegalist og alle festemiddel. c) Utførelse Renovering av eksisterende tak. Med utbytting av tekking til samme kvalitet og utførelse. Demontering av beslag, luftehatter må påregnes. Tilpasninger mot tekniske anlegg må påregnes. Fall til renne og sluk forutsettes uendret. 40-90 grader. Vegger, spesielle konstruksjoner Kasser, basseng og mindre dekker / takoverbygg | m2 | 100 | 0
17.26.14 | SM6.3235A | KLEDNING MED PROFILERTE VARMFORSINKEDE STÅLPLATER Tykkelse: 0,6 mm Overflate: Pulverlakkert Lokalisering: Bygg i Forsvarsbygg REØS Type profil: TP 20 Høyde på profil: 15 - 30 mm Andre krav: a) Omfang og prisgrunnlag Komplett beslag mot møne, gesimser og takfot skal være inklusiv i denne posten. b) Materialer 0,6 mm profilerte takplater. TP20, sort lakkert stålplate. Ink alle monteringsarbeider. c) Utførelse Monteres etter leverandørens leggeanvisning. x) Mengderegler Endring av platetykkelse eller profilering avregnes mot denne posten. TP20 er et utgangspunkt for standard tekking med stålplater. | m2 | 500 | 0
17.26.15 | SB1.31641A | ISOLERING AV TAK MED PLATER ELLER RULLER AV MINERALULL Montasje: På dekke av elementer under tettesjikt Tykkelse: 100 mm Lokalisering: Bygg i Forsvarsbygg REØS Krav til fysiske egenskaper: A2-s1,d0. Og; ?D= 36 mW/mK Andre krav: a) Omfang og prisgrunnlag Levering og utlegging av trykkfast isolering av trykkfast mineralull. b) Materialer HardRock Energy eller tilsvarende. c) Utførelse Etterisolering av tak. levering til byggeplass. Inklusiv montering. Ensidig fall mot slukrenne eller takrenne. x) Mengderegler Samme pris kan benyttes på mindre avrop. | m2 | 500 | 0
17.26.16 | SV1.2A | SAMMENSATT MEMBRAN MED SPESIFISERT OPPBYGNING Lokalisering: Bygg i Forsvarsbygg REØS Antall lag: 1 Materiale: Protan EX / SE eller. tilsvarende PVC folie. Kvalitet, type: To- farget taktekke med omegalist. Tykkelse: 1,6 mm Underlag: Taktro av tre og eksisterende takfolie. Impregnering: Utgår. Andre krav: a) Omfang og prisgrunnlag Komplete arbeider med fornying av taktekking på mindre bygg i skyte og øvningsfelt. Regionfelt Østlandet (RØ) b) Materialer Protan EX / SE eller tilsvarende PVC folie. To farget utførelse med omegalist. c) Utførelse Nødvendig forarbeid som: - Demontering av takhatter, snøfangere, takstiger og ulike beslag mot vindskuier og forkantbord. -Fjerning av eksisterende takfolie, med omegalist. -Kontroll av underlag og konstruksjon, før retekking av taket. - Montering av duk, og komplette arbeider for taktekkig. ( Klart for montering av luftehatter, beslag snøfangere, takstiger og ferdigstilling av tak). Posten inkluderer ikke arbeider av blikenslager. e) Referanse: Mindre hus av treverk i Regionfelt Østlande(RØ) Målbanehus, skytebaneadministrasjonsbygg, standplassoverbygg, varmestuer og lager. x) Mengderegler 130m² takflate. | m2 | 130 | 0
18.23.1 | SM6.3225 | KLEDNING MED PROFILERTE VARMFORSINKEDE STÅLPLATER Tykkelse: 0,5 mm Overflate: Pulverlakkert Lokalisering: Bygg i hele Forsvarsbygg REØS Type profil: vp 30 Høyde på profil: Valgfritt Andre krav: Nei | m2 | 500 | 0
18.23.2 | SM6.3225 | KLEDNING MED PROFILERTE VARMFORSINKEDE STÅLPLATER Tykkelse: 0,5 mm Overflate: Pulverlakkert Lokalisering: Bygg i hele Forsvarsbygg REØS Type profil: Sinus profil Høyde på profil: 30 Andre krav: Nei | m2 | 500 | 0
18.23.3 | SM4.514 | KLEDNING MED TYNNPLATEKASSETTER AV VARMFORSINKET STÅL Tykkelse: 0,9 mm Belegg varmforsinket stål: Pulverlakkert Lokalisering: Bygg i hele Forsvarsbygg REØS Form kassett: Valgfritt Dimensjon kassett: modul mål 600 x 1200 mm Lengde kanter og hjørner: 30 mm Spesialelementer: Nei Antall gjennomføringer: 10. Henvisning til tegning: Nei Andre krav: Nei | m2 | 500 | 0
18.23.4 | RW2.1A | VEGG AV SANDWICHELEMENTER Lokalisering: Bygg i hele Forsvarsbygg REØS Elementtype: fasade Materialer: stål eller aliminium med Rocwooll eller tilsvarende Dimensjon: 100 mm tykkelse Elementenes tyngde: Valgfritt Utsparinger: Valgfritt Antall elementer: Valgfritt Underlag: festes til stål eller betong søyler Andre krav: a) Omfang og prisgrunnlag Prisen skal inneholde type leverandør og produkt som er tenkt benyttet. inklusiv beslag og endeavslutninger. b) Materialer Gjelder med bruk av lift for montasje. | m2 | 500 | 0
18.26.1 | PN2.543246 | BORDTAKSBESLAG Materiale: Varmforsinket stål Overflate: Plastbelagt Lokalisering: Bygg i hele Forsvarsbygg REØS. Materialtykkelse: 0,5 mm Dimensjon: Utbrettet ca. 350 mm Andre krav: Nei | m | 200 | 0
18.26.2 | PN2.6111146 | FOTTEKKING Plassering: På piper Type tekning: Tynnplater Materiale: Varmforsinket stål Overflate: Plastbelagt Lokalisering: Bygg i hele Forsvarsbygg REØS. Materialtykkelse: 0,5 mm Dimensjon pipe/innkassing: 600 x 600 mm høyde 500 mm Eksakt dimmensjon avklares ved bestilling. Andre krav: Nei | stk | 10 | 0
18.26.3 | PN2.614146 | PIPEHATTER FOR RØYKPIPE Materiale: Varmforsinket stål Overflate: Plastbelagt Lokalisering: Bygg i hele Forsvarsbygg REØS. Materialtykkelse: 0,5 mm Dimensjon pipe: 600 x 600 mm Høyde 1200 mm Eksakt dimmensjon avklares ved bestilling. Andre krav: Nei | stk | 10 | 0
18.26.4 | PN2.6151146A | TAKHATT MED ÅPNING PÅ SIDENE OG GJENNOMFØRING OG TOPP FOR LUFTING AV AVLØP Type tekning: Tynnplater Materiale: Varmforsinket stål Overflate: Plastbelagt Lokalisering: Bygg i hele Forsvarsbygg REØS. Materialtykkelse: 0,5 mm Dimensjon: 600 x 600 mm Høyde 1200 mm Eksakt dimmensjon avklares ved bestilling. Utforming: Valgfritt Andre krav: a) Omfang og prisgrunnlag Oppmåling, levering og montering av takhatt. b) Materialer 0,5 mm plastbelagte plater av stål. Standard sort utførelse. c) Utførelse Tilpasset takvinkel, B x B x H = 300 x 300 x 800 mm Avtagbar topp, for inspeksjon. Åpninger i takhatt må ha hinder / netting for fugl og dyr. | stk | 20 | 0
18.26.5 | PN6.1114611 | TAKRENNER Omfang: Inkl. Rennekroker og overligger Materiale: Varmforsinket stål Overflate: Lakkert Dimensjon: 100 mm Tverrsnitt: Halvsirkelformet Lokalisering: Bygg i hele Forsvarsbygg REØS. Innfesting: Innfesting av takrennekroker kan være både i forkant og på oversiden av taktro eller sperrer. Andre krav: Nei | m | 100 | 0
18.26.6 | PN6.122 | TAPPSTYKKER AV METALL Lokalisering: Bygg i hele Forsvarsbygg REØS. Andre krav: Nei | stk | 100 | 0
18.26.7 | PN6.132 | RENNEVINKLER AV METALL Lokalisering: Bygg i hele Forsvarsbygg REØS. Andre krav: Nei | stk | 50 | 0
18.26.8 | PN6.21124611 | NEDLØPSRØR Fester: Inklusive Materiale: Varmforsinket stål Overflate: Lakkert Dimensjon: 75 mm Tverrsnitt: Sirkelformet Lokalisering: Bygg i hele Forsvarsbygg REØS Innfesting: Innfesting i tegl, betong, leca, tre, stålplatekledning, sandwichelementer. Andre krav: Nei | m | 50 | 0
18.26.9 | PN6.222 | BEND AV METALL FOR NEDLØPSRØR Lokalisering: Bygg i hele Forsvarsbygg REØS. Andre krav: Nei | stk | 10 | 0
18.26.10 | PN6.242 | UTKAST AV METALL Lokalisering: Bygg i hele Forsvarsbygg REØS. Andre krav: Nei | stk | 5 | 0
18.26.11 | PN6.273 | LØVFANGERE Lokalisering: Bygg i hele Forsvarsbygg REØS. Andre krav: Nei | stk | 5 | 0
18.26.13 | PN7.11 | STIGE PÅ TAK Lokalisering: Bygg i hele Forsvarsbygg REØS. Bredde: 400 mm Antall trinn: 12 stk Lengde: 4 m Underlag/taktekking: Takstein Andre krav: Nei | stk | 10 | 0
18.26.15 | PN7.11 | STIGE PÅ TAK Lokalisering: Bygg i hele Forsvarsbygg REØS Bredde: 400 mm Antall trinn: 12 stk Lengde: 4 m Underlag/taktekking: Stålplatetekking. Andre krav: Nei | stk | 10 | 0
18.26.16 | PN7.11 | STIGE PÅ TAK Lokalisering: Bygg i hele Forsvarsbygg REØS. Bredde: 400 mm Antall trinn: 12 stk Lengde: 4 m Underlag/taktekking: Shingel, papp. Andre krav: Nei | stk | 10 | 0
18.26.17 | PN7.32 | SNØFANGER Utforming: Torørs Lokalisering: Bygg i hele Forsvarsbygg REØS. Taktekking/innfesting: Takstein. Andre krav: Nei | m | 200 | 0
18.26.18 | PN7.32 | SNØFANGER Utforming: Torørs Lokalisering: Bygg i hele Forsvarsbygg REØS Taktekking/innfesting: Stålplatetekking. Andre krav: Nei | m | 200 | 0
18.26.20 | PN7.32 | SNØFANGER Utforming: Torørs Lokalisering: Bygg i hele Forsvarsbygg REØS. Taktekking/innfesting: Pappshingel, papp. Andre krav: Nei | m | 200 | 0
18.26.21 | PV3.114621 | SAMMENSATT TAKRENNESYSTEM Omfang: Inkl. Rennekroker og overligger Materiale: Varmforsinket stål Overflate: Lakkert Dimensjon: 125 mm Tverrsnitt: Halvsirkelformet Lokalisering: Bygg i hele Forsvarsbygg REØS. Innfesting: skrudd til takfot. Henvisning til tegning: Monteringsanvisningen til produktet. Andre krav: Nei | m | 200 | 0
18.26.22 | PV3.224621 | SAMMENSATTE NEDLØPSSYSTEMER Fester: Inklusive Materiale: Varmforsinket stål Overflate: Lakkert Dimensjon: 87 mm Tverrsnitt: Sirkelformet Lokalisering: Bygg i hele Forsvarsbygg REØS. Innfesting: Innfesting i tegl, betong, leca, tre, stålplatekledning, sandwichelementer. Antall nedløp: ca 40 Henvisning til tegning: Monteringsanvisningen til produktet. Andre krav: Nei | m | 200 | 0
18.26.23 | RW2.3A | TAK AV SANDWICHELEMENTER Lokalisering: Bygg i hele Forsvarsbygg REØS Elementtype: Himling Innvendig i bygg Materialer: stål eller aliminium med rocwooll eller tilsvarende Dimensjon: 100 mm tykkelse Elementenes tyngde: 15 - 25 kg/m² Utsparinger: 5 stk Antall elementer: Avklares ved bestilling. Underlag: festes til stål eller betong. forutsetter montering i eksisterende konstruksjon. Andre krav: a) Omfang og prisgrunnlag levering og montering av himlingselementer b) Materialer Lette himlingselementer. Montert i eksisterende konstruksjon. Ink beslagsarbeider og alle festemidel. c) Utførelse Inklusiv beslagsarbeider, tetting og fuger mot vegger, søyler. | m2 | 300 | 0
19.5.1 | KP1.117A | GJERDE Fundamentering: Føres ned i grunnen Lokalisering: Bygg i hele Forsvarsbygg REØS Høyde: 2 m Stolper: Galv stål vinkel T50 5 mm med galvanisert vinkel 60 x 60 x 6 mm overligger og galvanisert vinkel 50 x 50 x 5 mm skråstag/avstivning Gjerdeflate: Flettverksgjerde i galvanisert. stål 50 mm tykkgalv tråd 2,7 mm Utforming: Flettverksgjerde Underlag: Oppført i varierende lett terreng. Ikke montert i fjell, betong og myr. Toleransekrav: Lang levetid ( 30 år ) Maks 10cm fra ferdig terreng til UK gjære. Andre krav: a) Omfang og prisgrunnlag Prisen gjelder for montering i lett terreng med svake kurver. Tillegg for montering i fjell, betong er ikke beregnet i posten. | m | 300 | 0
19.5.2 | KP1.222 | PORT MED PORTSTOLPE Fundamentering: Festes på plassbygd fundament Lokalisering: Bygg i hele Forsvarsbygg REØS Stolpe: Galvanisert.stål 100 x 100 mm Portblad: Galvanisert stål med spiler i porten 50 x 50 x 2 mm Utforming: Valgfritt Dimensjon: høyde 2 m og bredde 5 m Toleransekrav: Lang levetid ( 30 år ) Andre krav: Nei | stk | 4 | 0
19.5.3 | RH3.1193888210A | PORT - UTEN GLASS Formål: Industriport Type: Leddheisport type Crawford OSP42A ell.tilsv Omfang: Levering og innsetting Brannmotstand: Ingen krav Luftlydisolasjon: Ingen krav Varmegjennomgang: U- verdi = 1,2 W/(m²K) Innbruddsmotstand: Uspesifisert Lokalisering: Bygg i hele Forsvarsbygg REØS Port nr: xxx Dimensjon: bredde 3,3 m x høyde 3,5 m Overflatebehandling: Farge avklares før bestilling Forberedelse for tilleggslåser og -beslag: JA Fri innvendig høyde over åpning: Ikke oppgitt Fri innvendig sideplass: Ikke oppgittt Åpningsfrekvens: Avklares ved bestilling Andre krav: a) Omfang og prisgrunnlag Prisen skal inkludere motorstyring | stk | 5 | 0
19.5.4 | RH3.219388899000A | PORT - MED GLASSFELT Formål: Industriport Type: Leddheisport type Crawford OSP42A eller tilsvarende. Omfang: Levering og innsetting Brannmotstand: Ingen krav Luftlydisolasjon: Ingen krav Varmegjennomgang: U-verdi= 1.25W(m2/K) Innbruddsmotstand: Uspesifisert Solfaktor: Uspesifisert Lokalisering: Bygg i hele Forsvarsbygg REØS Port nr: Valgfritt Dimensjon: bredde 3, 3 m x høyde 3,5 m Overflatebehandling: Farge avklares før bestilling Krav til glass: rektangulært. klart glass. Forberedelse for tilleggslåser og -beslag: Valgfritt Fri innvendig høyde over åpning: Valgfritt Fri innvendig sideplass: 3 m Åpningsfrekvens: Ikke beskrevet her. Avklares ved avrop. Andre krav: a) Omfang og prisgrunnlag Prisen skal inkludere motorstyring. | stk | 5 | 0
19.5.5 | RH3.1113110210A | PORT - UTEN GLASS Formål: Industriport Type: Leddheiseport Omfang: Levering og innsetting Brannmotstand: E30-Csa Luftlydisolasjon: Uspesifisert Varmegjennomgang: U- verdi = 1,2 W/(m²K) Innbruddsmotstand: Uspesifisert Lokalisering: Bygg i hele Forsvarsbygg REØS Port nr: xxx Dimensjon: 3 m x 3 m Overflatebehandling: Lakkert, byggherre har valgfri farge Forberedelse for tilleggslåser og -beslag: JA. Fri innvendig høyde over åpning: 3 m Fri innvendig sideplass: 3 m Åpningsfrekvens: Ikke beskrevet her. Avklares ved avrop. Andre krav: a) Omfang og prisgrunnlag -Demontering av gammel port -Levering av ny port. -Montering av ny garasjeport. - Avfallshåndtering. b) Materialer Stål og aluminium. / ink, plast glassfiber og gummidetaljer c) Utførelse Solid utførelse. Portfabrikat skal være av kjent merke. Beslag og eventuelle tilpassninger mot fasade skal inkluderes. OBS: 3000 x 3000 mm er å anse som et utgangspunkt. Mindre endringer på bredde og høyde må påregnes. Posten skal omfatte en generell pris på industriport. Prisen skal kunne avregnes mot endringer i størrelse. | stk | 10 | 0
19.5.6 | RH3.1113110210A | PORT - UTEN GLASS Formål: Industriport Type: Leddheiseport Omfang: Levering og innsetting Brannmotstand: E30-Csa Luftlydisolasjon: Uspesifisert Varmegjennomgang: U- verdi = 1,2 W/(m²K) Innbruddsmotstand: Uspesifisert Lokalisering: Bygg i hele Forsvarsbygg REØS Port nr: xxx Dimensjon: B x H = 5 m x 4,5 m Overflatebehandling: Lakkert, byggherre har valgfri farge Forberedelse for tilleggslåser og -beslag: JA. Fri innvendig høyde over åpning: 4,5 m Fri innvendig sideplass: 5 m Åpningsfrekvens: Ikke beskrevet her. Avklares ved avrop. Andre krav: a) Omfang og prisgrunnlag -Demontering av gammel port -Levering av ny port. -Montering av ny garasjeport. - Avfallshåndtering. b) Materialer Stål og aluminium. / ink, plast glassfiber og gummidetaljer c) Utførelse Solid utførelse. Portfabrikat skal være av kjent merke. Beslag og eventuelle tilpassninger mot fasade skal inkluderes. OBS: 5000 x 4500 mm er å anse som et utgangspunkt. Mindre endringer på bredde og høyde må påregnes. Posten skal omfatte en generell pris på industriport. Prisen skal kunne avregnes mot endringer i størrelse. | stk | 10 | 0
19.5.7 | RH3.1213888999A | PORT - UTEN GLASS Formål: Garasjeport Type: Leddheiseport Omfang: Levering og innsetting Brannmotstand: Ingen krav Luftlydisolasjon: Ingen krav Varmegjennomgang: Isolert aluminiumsport. Standarsd type uten vesentlige krav til varmegjennomgang. Innbruddsmotstand: forberedt for lås, inn og utside. Lokalisering: Bygg i hele Forsvarsbygg REØS Port nr: Ikke spesifisert Dimensjon: B x H = 2,5 m x 2,2 m Overflatebehandling: Lakkert begge sider. Byggherre har valgfri farge Forberedelse for tilleggslåser og -beslag: JA. Fri innvendig høyde over åpning: 4,5 m Fri innvendig sideplass: 5 m Åpningsfrekvens: Ikke beskrevet her. Avklares ved avrop. Andre krav: a) Omfang og prisgrunnlag Dimensjon: Bredde x Høyde: 2400 x 2100 mm kr.................. ¨ 2500 x 2100 mm kr.................. ¨ 2600 x 2100 mm kr.................. ¨ 2400 x 2200 mm kr.................. ¨ 2500 x 2200 mm kr.................. ¨ 2600 x 2200 mm kr.................. ¨ NB Det skal føres enhetspris for alle dimensjoner. Enhetspris for 2,5 x 2,2 m føres til prisrubrikk b) Materialer Isolerte aluminiumselementer med solide hengsler og skinner av stål. Gummilister og paknunger skal inkluderes. c) Utførelse Demontering av gammel port er inkludert. | stk | 20 | 0
19.5.8 | RH3.221388800000A | PORT - MED GLASSFELT Formål: Garasjeport Type: Leddheiseport Omfang: Levering og innsetting Brannmotstand: Ingen krav Luftlydisolasjon: Ingen krav Varmegjennomgang: Uspesifisert Innbruddsmotstand: Uspesifisert Solfaktor: Uspesifisert Lokalisering: Bygg i hele Forsvarsbygg REØS Port nr: Ikke spesifisert Dimensjon: B x H = 2,5 m x 2,2 m Overflatebehandling: Lakkert begge sider. Byggherre har valgfri farge Krav til glass: Solide plastglass med gummipakninger Forberedelse for tilleggslåser og -beslag: JA. Fri innvendig høyde over åpning: 2,4 m Fri innvendig sideplass: 2,5 Åpningsfrekvens: Ikke beskrevet her. Avklares ved avrop. Andre krav: a) Omfang og prisgrunnlag 2400 x 2100 mm kr.................. ¨ 2500 x 2100 mm kr.................. ¨ 2600 x 2100 mm kr.................. ¨ 2400 x 2200 mm kr.................. ¨ 2500 x 2200 mm kr.................. ¨ 2600 x 2200 mm kr.................. ¨ b) Materialer Isolerte aluminiums elementer med er element med en glassrekke. c) Utførelse Levert og montert. Inklusiv demontering av gammel port. x) Mengderegler Enhetspris for 2500 x 2100 mm føres ut i prisrubrikk | stk | 20 | 0
21.23.1 | TA2.3212115 | MEKANISK FORBEHANDLING - AREAL Bygningsmateriale: Betong Overflate: Malt Metode: Sliping Lokalisering: Bygg i hele Forsvarsbygg REØS. Flate som skal behandles: Vegg Krav til overflaten etter forbehandling: Løstsittende maling skal være fjernet. Eventuelle kalkutslag skal være fjernet. Andre krav: Nei | m2 | 200 | 0
21.23.2 | TA2.221211 | RENGJØRING - AREAL Bygningsmateriale: Betong Overflate: Malt Metode: Høytrykkspyling Lokalisering: Bygg i hele Forsvarsbygg REØS. Flate som skal behandles: Vegg Andre krav: Nei | m2 | 200 | 0
21.23.3 | TA2.222889 | RENGJØRING - AREAL Bygningsmateriale: Murverk Overflate: Ubehandlet Metode: Blåserensing. ( trykkluft) Lokalisering: Bygg i hele Forsvarsbygg REØS Flate som skal behandles: Vegg Andre krav: Nei | m2 | 200 | 0
21.23.4 | TA2.223217 | RENGJØRING - AREAL Bygningsmateriale: Puss Overflate: Malt Metode: Vasking med vann Lokalisering: Bygg i hele Forsvarsbygg REØS Flate som skal behandles: Vegg Andre krav: Nei | m2 | 200 | 0
21.23.5 | TA2.215999 | RENGJØRING - LENGDE Bygningsmateriale: Trevirke Overflate: Tidligere beiset eller malt Metode: Vasking med vann og kraftvask. Lokalisering: Bygg i hele Forsvarsbygg REØS Flate som skal behandles: Søyler og bjelker av tre. Andre krav: Nei | m | 200 | 0
21.23.6 | TA2.225999 | RENGJØRING - AREAL Bygningsmateriale: Trevirke Overflate: Malt eller beiset vegger Metode: Vann og kraftvask Lokalisering: Bygg i hele Forsvarsbygg REØS Flate som skal behandles: Utvendige vegger av tre. Andre krav: Nei | m2 | 200 | 0
21.23.7 | TY5.312413 | MALEBEHANDLING PÅ TIDLIGERE MALT MINERALSK UNDERLAG UTVENDIG - AREAL Konstruksjon: Vertikal veggflate Behandling: Vasking Fjerning av løstsittende maling Flekkgrunning 2 strøk maling Lokalisering: Bygg i hele Forsvarsbygg REØS Underlag: Tidligere malt betongvegg. Materialer: Tidliger beiset eller malt mur og betong. Farge: Avklares ved bestilling. Andre krav: Nei | m2 | 200 | 0
21.23.8 | TY5.322413A | MALEBEHANDLING PÅ TIDLIGERE MALT TREVIRKE UTVENDIG - AREAL Konstruksjon: Vertikal veggflate Behandling: Vasking Fjerning av løstsittende maling Flekkgrunning 2 strøk maling Lokalisering: Bygg i hele Forsvarsbygg REØS Underlag: Utvendig tømmermannspanel og dobbelfaspanel. Materialer: Tidliger beiset eller malt tre. Farge: Avklares ved bestilling. Andre krav: a) Omfang og prisgrunnlag Maling med kost og rulle, Inklusiv nødvendig tildekking, maskering av fasadeelementer som ikke akal males. b) Materialer Malingen som skal benyttes skal være Butinox Futura eller tilsvarende. c) Utførelse Maling påføres med kost og / eller rulle. | m2 | 200 | 0
21.23.9 | TY5.321213A | MALEBEHANDLING PÅ TIDLIGERE MALT TREVIRKE UTVENDIG - LENGDE Konstruksjon: Søyle Behandling: Vasking Fjerning av løstsittende maling Flekkgrunning 2 strøk maling Lokalisering: Bygg i hele Forsvarsbygg REØS Underlag: Tresøyler/stolper. Tidliger beiset eller malt. Materialer: Tre Farge: Avklares ved bestilling. Andre krav: a) Omfang og prisgrunnlag Stolper i fasade eller søyler som understøtter takkonstruksjoner, ( Intill 7 meter høyde) Overflatebehandling på 4 sider. Hensyn til takrennenedløp og andre fasadedetaljer må ivaretas. b) Materialer Malingen som skal benyttes skal være Butinox Futura eller tilsvarende. Svært god kvalitet, og lang levetid på produkt som skal benyttes. c) Utførelse Nødvendig tildekking skal inkluderes. x) Mengderegler Posten skal kunne avregnes mot endringer i produktet som skal benyttes. 150m = 25 stk søyler på 6 meter. Antall og lengde er et utgangstpunkt. | m | 150 | 0
21.23.11 | TY5.331233A | MALEBEHANDLING PÅ TIDLIGERE MALT METALL UTVENDIG - LENGDE Konstruksjon: Bjelke/drager Behandling: Vasking Fjerning av løstsittende maling og løs rust Flekkgrunning 2 strøk maling Lokalisering: Bygg i hele Forsvarsbygg REØS Underlag: Tidliger malt. Søyler og bjelker. Materialer: Stålkonstruksjon. fire sider. Farge: Avklares ved bestilling. Andre krav: a) Omfang og prisgrunnlag Maling av stålkonsytuksjoner: Lengde = 10 meter Bredde = 0,2 meter Høyde = 0,5 meter I-bjelker H- Bjelker Søyler og firkantprofiler. b) Materialer Det skal benyttes maling med lang levetid. Nødvendi forarbeid som grunning, rustbehandling og primer skal inkluderes. Topcoat i to strøk. med dekkende farge skal inkluderes. c) Utførelse Påføres med kust og rulle. d) Toleranser Vannbestandig maling skal benyttes. Beskyttende for rust og korusjon. x) Mengderegler Posten Skal også kunne brukes for påføring av brannmaling. Avregning av materialkost gjøres i avropet for arbeidet. | m | 10 | 0
21.23.12 | TY5.324653A | MALEBEHANDLING PÅ TIDLIGERE MALT TREVIRKE UTVENDIG - ANTALL Konstruksjon: Vindu med tilhørende karm Behandling: Vasking Fjerning av løstsittende maling Flekkgrunning 2 strøk maling Lokalisering: Bygg i hele Forsvarsbygg REØS Underlag: Tidligere beiset eller malte vinduer Materialer: Tre Farge: Avklares ved bestilling. Andre krav: a) Omfang og prisgrunnlag Vinduer og vinduskarmer i utvendig fasade, med mindre sprosser eller oppdelinger på vinduet. b) Materialer Malingen som skal benyttes skal være Jotun opptimal eller tilsvarende. Inklusiv alle grunnarbeider, vask, grunning, sliping og fuger. Skal inkluderes i prisen. c) Utførelse Forarbeid, maskering og malerarbeider med to strøk dekkende maling. Valgfri farge, maling av beslag og mindre fasadedetaljer i tilknytning til vindu må påregnes dersom dette er naturlig i fargesamenheng til vindu. d) Omfang: Plan 1 og 2. Arbeid fra lift eller arbeidsplattform må påregnes. Vindu fra 0 til 1 m² | stk | 50 | 0
21.23.13 | TY5.324653A | MALEBEHANDLING PÅ TIDLIGERE MALT TREVIRKE UTVENDIG - ANTALL Konstruksjon: Vindu med tilhørende karm Behandling: Vasking Fjerning av løstsittende maling Flekkgrunning 2 strøk maling Lokalisering: Bygg i hele Forsvarsbygg REØS Underlag: Tidligere beiset eller malte vinduer Materialer: Tre Farge: Avklares ved bestilling. Andre krav: a) Omfang og prisgrunnlag Vinduer og vinduskarmer i utvendig fasade, med mindre sprosser eller oppdelinger på vinduet. b) Materialer Malingen som skal benyttes skal være Jotu eller tilsvarende. Inklusiv alle grunnarbeider, vask, grunning, sliping og fuger. mm. skal inkluderes i prisen. c) Utførelse Forarbeid, maskering og maleriarbeider med to strøk dekkende maling. Valgfri farge, maling av beslag og mindre fasadedetaljer i tilknytning til vindu må påregnes dersom dette er naturlig i fargesammenheng til vindu. d) Omfang: Plan 1 og 2. Arbeid fra lift eller arbeidsplatform må påregnes. Vindu fra 1 - 2 m² | stk | 50 | 0
21.23.14 | TY5.324653A | MALEBEHANDLING PÅ TIDLIGERE MALT TREVIRKE UTVENDIG - ANTALL Konstruksjon: Vindu med tilhørende karm Behandling: Vasking Fjerning av løstsittende maling Flekkgrunning 2 strøk maling Lokalisering: Bygg i hele Forsvarsbygg REØS Underlag: Tidligere beiset eller malte vinduer Materialer: Tre Farge: Avklares ved bestilling. Andre krav: a) Omfang og prisgrunnlag Vinduer og vinduskarmer i utvendig fasade, med mindre sprosser eller oppdelinger på vinduet. b) Materialer Malingen som skal benyttes skal være Jotun opptimal eller tilsvarende. Inklusiv alle grunnarbeider, vask, grunning, sliping og fuger. mm. skal inkluderes i prisen. c) Utførelse Forarbeid, maskering og maleriarbeider med to strøk dekkende maling. Valgfri farge, maling av beslag og mindre fasadedetaljer i tilknytning til vindu må påregnes dersom dette er naturlig i fargesamenheng til vindu. d) Omfang: Plan 1 og 2. Arbeid fra lift eller arbeidsplattform må påregnes. Vindu fra 2 - 4 m² | stk | 50 | 0
21.23.15 | TY5.324653A | MALEBEHANDLING PÅ TIDLIGERE MALT TREVIRKE UTVENDIG - ANTALL Konstruksjon: Vindu med tilhørende karm Behandling: Vasking Fjerning av løstsittende maling Flekkgrunning 2 strøk maling Lokalisering: Bygg i hele Forsvarsbygg REØS Underlag: Tidligere beiset eller malte vinduer Materialer: Tre Farge: Avklares ved bestilling. Andre krav: a) Omfang og prisgrunnlag Vinduer og vinduskarmer i utvendig fasade, med mindre sprosser eller oppdelinger på vinduet. b) Materialer Malingen som skal benyttes skal være Jotun opptimal eller tilsvarende. Inklusiv alle grunnarbeider, vask, grunning, sliping og fuger. mm. skal inkluderes i prisen. c) Utførelse Forarbeid, maskering og maleriarbeider med to strøk dekkende maling. Valgfri farge, maling av beslag og mindre fasadedetaljer i tilknytning til vindu må påregnes dersom dette er naturlig i fargesamenheng til vindu. d) Omfang: Plan 1 og 2. Arbeid fra lift eller arbeidsplattform må påregnes. Vindu fra 4 til 8 m² | stk | 50 | 0
21.23.17 | TY5.222653A | MALEBEHANDLING PÅ TIDLIGERE MALT UNDERLAG INNVENDIG - AREAL Konstruksjon: Vindu med tilhørende karm Behandling: Vasking Fjerning av løstsittende maling Flekksparkling 1 gang helsparkling 2 strøk maling Lokalisering: Bygg i hele Forsvarsbygg REØS Underlag: Tidligere beiset eller malte vinduer Materialer: Tre Farge: Avklares ved bestilling. Glanstall: 1-20 Emisjonskrav til toppstrøket: Nei Andre krav: a) Omfang og prisgrunnlag Mailig av innside vinduer med glassramme, karm, utforinger og listverk. b) Materialer Vinduer av tre, metall, PVC og aluminium. c) Utførelse Inkluderer maskering, tildekking og alt verktøy, forbruksmatriell. x) Mengderegler Vindusstørrelse : Vinduer under 1m². Målt på utsiden av innvendig listveket. | stk | 50 | 0
21.23.18 | TY5.222653A | MALEBEHANDLING PÅ TIDLIGERE MALT UNDERLAG INNVENDIG - AREAL Konstruksjon: Vindu med tilhørende karm Behandling: Vasking Fjerning av løstsittende maling Flekksparkling 1 gang helsparkling 2 strøk maling Lokalisering: Bygg i hele Forsvarsbygg REØS Underlag: Tidligere beiset eller malte vinduer Materialer: Tre Farge: Avklares ved bestilling. Glanstall: 1-20 Emisjonskrav til toppstrøket: Nei Andre krav: a) Omfang og prisgrunnlag Mailig av innside vinduer med glassramme, karm, utforinger og listverk. b) Materialer Vinduer av tre, metall, PVC og aluminium. Arbeidene inkluderer nødvendig materialer. c) Utførelse Inkluderer maskering, tildekking og alt verktøy, forbruksmatriell. d) Toleranser Inntill to innvendig glassdelende sprosse eller glassramme. x) Mengderegler Vindusstørrelse : Vinduer fra 1 m² til 2,5 m² Målt på utsiden av innvendig listveket. | stk | 50 | 0
21.23.19 | TY5.222653A | MALEBEHANDLING PÅ TIDLIGERE MALT UNDERLAG INNVENDIG - AREAL Konstruksjon: Vindu med tilhørende karm Behandling: Vasking Fjerning av løstsittende maling Flekksparkling 1 gang helsparkling 2 strøk maling Lokalisering: Bygg i hele Forsvarsbygg REØS Underlag: Tidligere beiset eller malte vinduer Materialer: Tre Farge: Avklares ved bestilling. Glanstall: 1-20 Emisjonskrav til toppstrøket: Nei Andre krav: a) Omfang og prisgrunnlag Mailig av innside vinduer med glassramme, karm, utforinger og listverk. b) Materialer Vinduer av tre, metall, PVC og aluminium. c) Utførelse Inkluderer maskering, tildekking og alt verktøy, forbruksmatriell. x) Mengderegler Vindusstørrelse : Vinduer 2,5 m² til 5 m² . Målt på utsoden av innvendig listveket. | stk | 30 | 0
21.24.1 | TY4.2241414 | VEGGBELEGG PÅ TIDLIGERE MALT FLATE AV PLATER, SPARKLET BETONG ELLER FINPUSS Konstruksjon: Vertikal veggflate Type: Veggbelegg for hard belastning Behandling: Vasking Sliping 2 ganger flekksparkling Grunning Oppliming Lokalisering: Bygg i hele Forsvarsbygg REØS. Underlag: Innvendige vegger. Veggbelegg: Glassfiberstrie, med malt overflatebehandling. to strøk Egenskaper ved brannpåvirkning: Ikke spesifisert Emisjonskrav til veggbelegget: Ikke spesifisert Andre krav: Nei | m2 | 100 | 0
21.24.2 | TY4.2241114 | VEGGBELEGG PÅ TIDLIGERE MALT FLATE AV PLATER, SPARKLET BETONG ELLER FINPUSS Konstruksjon: Vertikal veggflate Type: Papirtapet Behandling: Vasking Sliping 2 ganger flekksparkling Grunning Oppliming Lokalisering: Bygg i hele Forsvarsbygg REØS Underlag: Innvendige vegger. egnet for kontor, bolig, oppholdsrim og undervisningslokaler Veggbelegg: tapet av papir, eller slett struktur med malt overflatebehandling. to strøk Egenskaper ved brannpåvirkning: Ikke spesifisert Emisjonskrav til veggbelegget: Ikke spesifisert Andre krav: Nei | m2 | 100 | 0
21.24.3 | TY4.24141242 | VEGGBELEGG PÅ TIDLIGERE MALT FLATE AV GROV GLASSFIBERSTRIE, GROV PUSS ELLER USPARKLET BETONG Konstruksjon: Vertikal veggflate Type: Diffusjonstett veggbelegg Behandling: Vasking Sliping 1 gang flekksparkling 2 ganger helsparkling Grunning Oppliming Lokalisering: Bygg i hele Forsvarsbygg REØS Underlag: Innvendige vegger. Veggbelegg: tapet av papir, eller slett struktur med malt overflatebehandling. to strøk Egenskaper ved brannpåvirkning: Ikke spesifisert Emisjonskrav til veggbelegget: Ikke spesifisert Andre krav: Nei | m2 | 100 | 0
21.24.4 | TY4.23141113 | VEGGBELEGG PÅ TIDLIGERE MALT FLATE AV FIN GLASSFIBERSTRIE OG PUSS Konstruksjon: Vertikal veggflate Type: Papirtapet Behandling: Vasking Sliping 1 gang flekksparkling 1 gang helsparkling Grunning Oppliming Lokalisering: Bygg i hele Forsvarsbygg REØS Underlag: Vegg. Veggbelegg: tapet av papir, eller slett struktur med malt overflatebehandling. to strøk Egenskaper ved brannpåvirkning: Ikke spesifisert Emisjonskrav til veggbelegget: Ikke spesifisert Andre krav: Nei | m2 | 100 | 0
21.24.5 | TY4.24141182 | VEGGBELEGG PÅ TIDLIGERE MALT FLATE AV GROV GLASSFIBERSTRIE, GROV PUSS ELLER USPARKLET BETONG Konstruksjon: Vertikal veggflate Type: Vinyltapet med fiberbakside Behandling: Vasking Sliping 1 gang flekksparkling 2 ganger helsparkling Grunning Oppliming Lokalisering: Bygg i hele Forsvarsbygg REØS. Underlag: Innervegger i kontor, bilig, undervisningslokaler Veggbelegg: tapet av papir, eller slett struktur med malt overflatebehandling. to strøk Egenskaper ved brannpåvirkning: Ikke spesifisert Emisjonskrav til veggbelegget: Ikke spesifisert Andre krav: Nei | m2 | 100 | 0
21.24.6 | TY4.24141992 | VEGGBELEGG PÅ TIDLIGERE MALT FLATE AV GROV GLASSFIBERSTRIE, GROV PUSS ELLER USPARKLET BETONG Konstruksjon: Vertikal veggflate Type: Malertapet, Slett glasfiberstrie. For overmaling med to strøk maling. Skal gi en slett overflate på vegg Behandling: Vasking Sliping 1 gang flekksparkling 2 ganger helsparkling Grunning Oppliming Lokalisering: Bygg i hele Forsvarsbygg REØS Underlag: Vegg. Veggbelegg: tapet av glasfiber, slett struktur med malt overflatebehandling. to strøk egnet for våtrom, kjøkken og garderober. Egenskaper ved brannpåvirkning: Ikke spesifisert Emisjonskrav til veggbelegget: Ikke spesifisert Andre krav: Nei | m2 | 100 | 0
21.24.7 | TY4.2241994 | VEGGBELEGG PÅ TIDLIGERE MALT FLATE AV PLATER, SPARKLET BETONG ELLER FINPUSS Konstruksjon: Vertikal veggflate Type: Glasfiberarmert tapet med vevd struktor Behandling: Vasking Sliping 2 ganger flekksparkling Grunning Oppliming Lokalisering: Bygg i hele Forsvarsbygg REØS. Underlag: Innvedige vegger i lager, verksted, tekniske rom og øvningslokaler Veggbelegg: tapet av glasfiber, slett struktur med malt overflatebehandling. to strøk egnet for røff bruk i. Overflatemaling må være fuktbestandig og svert slitesterk. Egenskaper ved brannpåvirkning: Ikke spesifisert Emisjonskrav til veggbelegget: Ikke spesifisert Andre krav: Nei | m2 | 100 | 0
21.24.8 | TY5.222413 | MALEBEHANDLING PÅ TIDLIGERE MALT UNDERLAG INNVENDIG - AREAL Konstruksjon: Vertikal veggflate Behandling: Vasking Fjerning av løstsittende maling Flekksparkling 1 gang helsparkling 2 strøk maling Lokalisering: Bygg i hele Forsvarsbygg REØS. Underlag: Vegger. Tidliger malt betong og murpuss. Materialer: Slitesterk maling. Farge: Avklares ved bestilling. Glanstall: 10 - 15 Emisjonskrav til toppstrøket: ja. Andre krav: Nei | m2 | 100 | 0
21.24.9 | TY5.222412 | MALEBEHANDLING PÅ TIDLIGERE MALT UNDERLAG INNVENDIG - AREAL Konstruksjon: Vertikal veggflate Behandling: Vasking Fjerning av løstsittende maling Flekksparkling 2 ganger helsparkling 2 strøk maling Lokalisering: Bygg i hele Forsvarsbygg REØS. Underlag: Vegger. Tidliger malt. plater av tre, gips og finer. Materialer: Slitesterk maling. Farge: Avklares ved bestilling. Glanstall: 1-20 Emisjonskrav til toppstrøket: ja. Andre krav: Nei | m2 | 100 | 0
21.24.10 | TY5.222413 | MALEBEHANDLING PÅ TIDLIGERE MALT UNDERLAG INNVENDIG - AREAL Konstruksjon: Vertikal veggflate Behandling: Vasking Fjerning av løstsittende maling Flekksparkling 1 gang helsparkling 2 strøk maling Lokalisering: Bygg i hele Forsvarsbygg REØS. Underlag: Vegger. Tidliger malt. Materialer: Slitesterk maling. Farge: Avklares ved bestilling. Glanstall: 10 - 15 Emisjonskrav til toppstrøket: ja Andre krav: Nei | m2 | 100 | 0
21.24.11 | TY5.222414 | MALEBEHANDLING PÅ TIDLIGERE MALT UNDERLAG INNVENDIG - AREAL Konstruksjon: Vertikal veggflate Behandling: Vasking Fjerning av løstsittende maling 2 strøk maling Lokalisering: Bygg i hele Forsvarsbygg REØS. Underlag: Vegger. Tidliger malt. Materialer: Slitesterk maling. Farge: Avklares ved bestilling. Glanstall: 1-20 Emisjonskrav til toppstrøket: ja Andre krav: Nei | m2 | 100 | 0
21.24.12 | TY5.221313 | MALEBEHANDLING PÅ TIDLIGERE MALT UNDERLAG INNVENDIG - LENGDE Konstruksjon: Listverk Behandling: Vasking Fjerning av løstsittende maling Flekksparkling 1 gang helsparkling 2 strøk maling Lokalisering: Bygg i hele Forsvarsbygg REØS. Underlag: Taklister, vinduslister og dørlister. Tidliger malte deler. Dimensjon 10x70mm eller tilsvarende. Materialer: Slitesterk maling. Farge: Avklares ved bestilling. Glanstall: 20 - 40 Emisjonskrav til toppstrøket: ja Andre krav: Nei | m | 200 | 0
21.24.13 | TY5.224653 | MALEBEHANDLING PÅ TIDLIGERE MALT UNDERLAG INNVENDIG - ANTALL Konstruksjon: Vindu med tilhørende karm Behandling: Vasking Fjerning av løstsittende maling Flekksparkling 1 gang helsparkling 2 strøk maling Lokalisering: Bygg i hele Forsvarsbygg REØS. Underlag: Tidliger malt vindu av tre, Størelse 10 x12 M Materialer: Tre Farge: Avklares ved bestilling. Glanstall: 10 - 40 Emisjonskrav til toppstrøket: ja Andre krav: Nei | stk | 20 | 0
21.25.1 | TA3.422192 | SPARKLING - AREAL Bygningsmateriale: Betong Metode: Flekk og skjøtesparkling av gulv. Antall ganger: 2 Lokalisering: Bygg i hele Forsvarsbygg REØS. Flate som skal behandles: Gulv av betong. Andre krav: Nei | m2 | 100 | 0
21.25.3 | TA2.221991 | RENGJØRING - AREAL Bygningsmateriale: Betong Overflate: Vegger av betong, Utvendig Metode: Høytrykkspyling Lokalisering: Bygg i hele Forsvarsbygg REØS. Flate som skal behandles: Vegger, Støttemurer og kjøreramper Andre krav: Nei | m2 | 200 | 0
21.25.4 | TA8.234 | FUKTMÅLING MED HULLTAKING I BETONG - ANTALL Lokalisering: Bygg i hele Forsvarsbygg REØS. Plassering av målehullene: Valgfri plassering. Målestart og -intervaller: Interval 1 uke. Avklare fukt i konstruksjon etter vannskade eller før legging av belegg. Andre krav: Nei | stk | 10 | 0
21.25.5 | TA2.3252415A | MEKANISK FORBEHANDLING - AREAL Bygningsmateriale: Trevirke Overflate: Lakkert Metode: Sliping Lokalisering: Bygg i hele Forsvarsbygg REØS. Flate som skal behandles: Gulv i bolig og næringslokaler. Krav til overflaten etter forbehandling: Klar til ny overflatebehanliing. Andre krav: a) Omfang og prisgrunnlag Sliping og forberedende arbeider før lakkering av tregulv, Parkett av tre, gulv av heltre eller trefliser i mønster. b) Materialer Utførelse av forarbeid før lakkering av gulv c) Utførelse Sliping, støvsuging, Nødvendig tildekking og forarbeid. x) Mengderegler Pris / m^2 skal oppgis. | m2 | 100 | 0
21.25.6 | TB4.322992 | MALEBEHANDLING PÅ GIPSPLATEKLEDNING Konstruksjon: Horisontale Himlinger Behandling: Estetisk klasse K4 Innsparkling av strimmel 2 ganger flekksparkling 2 ganger skjøtsparkling Overmalingsprodukt Grunning 2 strøk maling Lokalisering: Bygg i hele Forsvarsbygg REØS. Underlag: Gipsplater Materialer: Strimel av papir. Finsparkel. Akrylmaling. Farge: Avklares ved bestilling. Glanstall: 2 - 20 Emisjonskrav til toppstrøket: ja Andre krav: Nei | m2 | 150 | 0
21.25.7 | TB4.55123 | MALEBEHANDLING PÅ PERFORERT GIPSPLATEKLEDNING MED FABRIKKFASEDE SKJØTER Konstruksjon: Horisontal himling Behandling: Estetisk klasse K3 2 ganger flekksparkling Grunning 2 strøk maling Lokalisering: Bygg i hele Forsvarsbygg REØS. Underlag: Gipsplater Materialer: Finsparkel. Akrylmaling. Farge: Avklares ved bestilling. Glanstall: 2 - 20 Emisjonskrav til toppstrøket: Ja Andre krav: Nei | m2 | 150 | 0
21.25.8 | TB6.52121 | MALEBEHANDLING PÅ TREBASERTE PLATER Konstruksjon: Horisontal himling Bruksområde: Innvendig Lokalisering: Bygg i hele Forsvarsbygg REØS. Platetype: Sponplate, MDF, Behandling: Grunning enkel flekksparkilng, og 2 x overflatebehandling. Materialer: Finsparkel. Akrylmaling. Farge: Avklares ved bestilling. Glanstall: 2 - 20 Emisjonskrav til toppstrøket: Ja Andre krav: Nei | m2 | 150 | 0
21.25.9 | TB6.52121 | MALEBEHANDLING PÅ TREBASERTE PLATER Konstruksjon: Horisontal himling Bruksområde: Innvendig Lokalisering: Bygg i hele Forsvarsbygg REØS. Platetype: Sponplate, MDF, Behandling: Grunning, 2x flekksparkling og 2 x Overflatebehandling. Materialer: Finsparkel. Akrylmaling. Farge: Avklares ved bestilling. Glanstall: 2 - 20 Emisjonskrav til toppstrøket: Ja Andre krav: Nei | m2 | 150 | 0
21.25.10 | TH2.191 | HALVHARDT BELEGG PÅ GULV Materiale: Plastbaserte gulvbelegg Leggemåte: Hellimt Lokalisering: Bygg i hele Forsvarsbygg REØS. Type belegg: Tykkelse 2 - 3 mm homogent. Farge og mønster avklares ved bestillig. Slitesterkt. Undergulv: Betong. Eksisterende belegg av plast eller linoleum. Kan være gulvvarme. Emisjonskrav til belegget: Nei Egenskaper ved brannpåvirkning: Nei Andre krav: Nei | m2 | 200 | 0
21.25.11 | TH2.131 | HALVHARDT BELEGG PÅ GULV Materiale: Linoleum Leggemåte: Hellimt Lokalisering: Bygg i hele Forsvarsbygg REØS. Type belegg: Tykkelse 4 mm. Farge og mønster avklares ved bestillig. Slitesterkt. Undergulv: Betong. Eksisterende belegg av plast eller linoleum. Emisjonskrav til belegget: Nei Egenskaper ved brannpåvirkning: Nei Andre krav: Nei | m2 | 200 | 0
21.25.12 | TH2.229 | HALVHARDT BELEGG PÅ GANGTRINN I TRAPP Materiale: Plastbaserte gulvbelegg Lokalisering: Bygg i hele Forsvarsbygg REØS. Type belegg: Tykkelse 2 - 3 mm homogent. Farge og mønster avklares ved bestillig. Slitesterkt. Type trapp: Rett trapp med repos. Undergulv: Betong. Eksisterende belegg av plast eller linoleum. Emisjonskrav til belegget: Nei Egenskaper ved brannpåvirkning: Nei Andre krav: Nei | m2 | 14 | 0
21.25.13 | TH2.223 | HALVHARDT BELEGG PÅ GANGTRINN I TRAPP Materiale: Linoleum Lokalisering: Bygg i hele Forsvarsbygg REØS. Type belegg: Farge og mønster avklares ved bestillig. Slitesterkt. Type trapp: Rett trapp med repos. Undergulv: Betong. Eksisterende belegg av plast eller linoleum. Emisjonskrav til belegget: Nei Egenskaper ved brannpåvirkning: Nei Andre krav: Nei | m2 | 14 | 0
21.25.14 | TH2.39 | HALVHARDT BELEGG PÅ REPOS Materiale: Plastbaserte gulvbelegg Lokalisering: Bygg i hele Forsvarsbygg REØS. Type belegg: Tykkelse 2 - 3 mm homogent. Farge og mønster avklares ved bestillig. Slitesterkt. Undergulv: Betong. Eksisterende belegg av plast eller linoleum. Form og dimensjon: Tilpasset repos i trapp Emisjonskrav til belegget: Nei Egenskaper ved brannpåvirkning: Nei Andre krav: Nei | m2 | 4 | 0
21.25.15 | TH2.33 | HALVHARDT BELEGG PÅ REPOS Materiale: Linoleum Lokalisering: Bygg i hele Forsvarsbygg REØS. Type belegg: Farge og mønster avklares ved bestillig. Slitesterkt. Undergulv: Betong. Eksisterende belegg av plast eller linoleum. Form og dimensjon: Tilpasset repos i trapp Emisjonskrav til belegget: Nei Egenskaper ved brannpåvirkning: Nei Andre krav: Nei | m2 | 4 | 0
21.25.16 | TH4.1 | VANNTETT VINYLBELEGG Lokalisering: Bygg i hele Forsvarsbygg REØS. Type belegg: Plast. Undergulv: Betong. Kan være gulvvarme. Fall til sluk. Emisjonskrav til belegget: Nei Egenskaper ved brannpåvirkning: Nei Andre krav: Nei | m2 | 20 | 0
21.25.17 | TW3.111 | LIST Type: Fotlist Materiale: Plast Lokalisering: Bygg i hele Forsvarsbygg REØS. Mål, form: 40mm høyde. 10mm dekning inn på gulv. Materiale: Plast Underlag: Betong, gips eller sponplater. Festemåte: Limes og sveises Profilbetegnelse eller annen identifikasjon: Slett ensfarget list. tilpasset gulvbelegg av plast. Andre krav: Nei | m | 100 | 0
21.25.18 | TW3.113 | LIST Type: Fotlist Materiale: Linoleum Lokalisering: Bygg i hele Forsvarsbygg REØS. Mål, form: 40mm høyde. 10mm dekning inn på gulv. Materiale: Plast, Linoleum. Tilpasset gulvbelegg av Linoleum Underlag: Betong, gips eller sponplater. Festemåte: Limes / sveises Profilbetegnelse eller annen identifikasjon: Slett ensfarget list. tilpasset gulvbelegg av plast. Andre krav: Nei | m | 200 | 0
21.25.19 | TW3.164 | LIST Type: Trappenese Materiale: Metall Lokalisering: Bygg i hele Forsvarsbygg REØS. Mål, form: 40x40mm Tilpasset trappebredde inntil 2,3m Materiale: Stålvinkel, skrudd og limt til trapp Underlag: Belegg av plast eller linoleum på tre eller betong. Festemåte: Limes og festes med skruer. Profilbetegnelse eller annen identifikasjon: Slett ensfarget list. Sklisikker. Andre krav: Nei | m | 50 | 0
21.25.20 | TY5.222712 | MALEBEHANDLING PÅ TIDLIGERE MALT UNDERLAG INNVENDIG - AREAL Konstruksjon: Gulv Behandling: Vasking Fjerning av løstsittende maling Flekksparkling 2 ganger helsparkling 2 strøk maling Lokalisering: Bygg i hele Forsvarsbygg REØS. Underlag: Betonggulv. Tidligere malt. Materialer: Akryl. Gulvmaling. Farge: Avklares ved bestilling. Glanstall: 20 - 40 Emisjonskrav til toppstrøket: JA Andre krav: Nei | m2 | 250 | 0
21.25.21 | TY5.222713 | MALEBEHANDLING PÅ TIDLIGERE MALT UNDERLAG INNVENDIG - AREAL Konstruksjon: Gulv Behandling: Vasking Fjerning av løstsittende maling Flekksparkling 1 gang helsparkling 2 strøk maling Lokalisering: Bygg i hele Forsvarsbygg REØS. Underlag: Betonggulv. Tidligere malt. Materialer: vannbestandig betongmaling for gulv slitesterk type Farge: Avklares ved bestilling. Glanstall: 1 - 20 Emisjonskrav til toppstrøket: JA Andre krav: Nei | m2 | 250 | 0
21.25.22 | TY5.222123 | MALEBEHANDLING PÅ TIDLIGERE MALT UNDERLAG INNVENDIG - AREAL Konstruksjon: Horisontal himling Behandling: Vasking Fjerning av løstsittende maling Flekksparkling 1 gang helsparkling 2 strøk maling Lokalisering: Bygg i hele Forsvarsbygg REØS. Underlag: Tidligere malt betonghimling. Materialer: Finsparkel. Akrylmaling. Farge: Avklares ved bestilling. Glanstall: 2 - 20 Emisjonskrav til toppstrøket: JA Andre krav: Nei | m2 | 150 | 0
21.25.23 | TY5.222122 | MALEBEHANDLING PÅ TIDLIGERE MALT UNDERLAG INNVENDIG - AREAL Konstruksjon: Horisontal himling Behandling: Vasking Fjerning av løstsittende maling Flekksparkling 2 ganger helsparkling 2 strøk maling Lokalisering: Bygg i hele Forsvarsbygg REØS. Underlag: Tidligere malt himling. Materialer: Finsparkel. Akrylmaling. Farge: Avklares ved bestilling. Glanstall: 2 - 20 Emisjonskrav til toppstrøket: ja Andre krav: Nei | m2 | 150 | 0
21.25.24 | TY5.222714A | MALEBEHANDLING PÅ TIDLIGERE MALT UNDERLAG INNVENDIG - AREAL Konstruksjon: Gulv Behandling: Vasking Fjerning av løstsittende maling 2 strøk maling Lokalisering: Bygg i hele Forsvarsbygg REØS. Underlag: Parkett, gulv av heltre og trefliser Materialer: Eik, furu,gran og tilsvarende Farge: Avklares ved bestilling. Glanstall: 14-45 Emisjonskrav til toppstrøket: ja Andre krav: a) Omfang og prisgrunnlag Posten skal kunne benyttes for to strøk overflatebehandling med solid trestjernes gulvlakk b) Materialer Klar eller pigmentert gulvlakk for treverk c) Utførelse Påføring av to strøk, ink etterarbeid tildekking og rydding. | m2 | 200 | 0
21.25.27 | TY5.222124A | MALEBEHANDLING PÅ TIDLIGERE MALT UNDERLAG INNVENDIG - AREAL Konstruksjon: Horisontal himling Behandling: Vasking Fjerning av løstsittende maling 2 strøk maling Lokalisering: Bygg i hele Forsvarsbygg REØS. Underlag: Gips, trefiberplater, tapet og treverk. Materialer: Heldekkende maling av overflaten. Farge: Valgfri. Glanstall: Valgfri for byggherre. ( Matt maling) Emisjonskrav til toppstrøket: Valgfritt Andre krav: a) Omfang og prisgrunnlag Overflatebehandling av himlinger, Ink forarbeid og to strøk dekkende farge, Skrå, horisontal og mindre rom med kasser og mindre detaljer i himling b) Materialer Interiørmaling, vaskbar c) Utførelse Nødvendig forarbeid, Flekksparkling og to strøk dekke maling x) Inkluderer tillegg for trapp, stillaser, og annet utstyr. Maling påføres med pensel og / eller rulle | m2 | 50 | 0
21.25.28 | TB2.24371146A | MALEBEHANDLING PÅ STÅLGLATTET BETONG Konstruksjon: Gulv Bruksområde: Innvendig Behandling: Sliping 2 strøk maling Lokalisering: Bygg i hele Forsvarsbygg REØS. Underlag: Betong, Sementbasert sparkel, støpt gulv. Materialer: Heldekkende maling av overflaten. Farge: Valgfri for byggherre Glanstall: 0-20 Emisjonskrav til toppstrøket: ja Andre krav: a) Omfang og prisgrunnlag -Enkel fikk og reperasjon av mindre riss og sår i dekke må påregnes. -Rensk sliping og alt nødvendig forarbeid. - Maling av gulv. inklusiv maskering, og maling mot sluk, skap og innredninger. b) Materialer Betongmaling av epoxy eller tilsvarende produkt. 2 komponent type som skal kunne tilsøres sklisikring ved behov. Heldekkende utførelse inntil 2 strøk overflatebehandling. Maling må kunne brukes på våtrom, vaskerom, lager, tekniske rom. Maling må være fuktbestandig skutesterk. c) Utførelse Påføres med rulle, pensel eller tilsvarende. x) Mengderegler. Endring av produkt etter ønske fra forsvarsbygg. avregnes mot innkalkulert materialpris i denne posten. | m2 | 200 | 0
21.25.29 | TA3.422132A | SPARKLING - AREAL Bygningsmateriale: Betong Metode: Helsparkling Antall ganger: 2 Lokalisering: Bygg i hele Forsvarsbygg REØS. Flate som skal behandles: Gulv Andre krav: a) Omfang og prisgrunnlag Post skal inkludere: Oppmøte, Enkle forskalingsarbeider / avgrensende tiltak. Priming og forberedelser før støp. b) Materialer Avretningsmasse / flytesparkel med fiberarmering. Egnet for våtrom, industri og lagerlokaler. c) Utførelse Alle forarbeider, Utlegging av sparkelmasse. Rensk og etterarbeid klart for legging av parkett, belegg og flis. x) Mengderegler Pris oppgis per / m^2- Snitt forbruk er 30mm tykkelse. Posten forutsetter manuell blanding og utlegging av sparkelmasse. inklusiv arbeider med tilpasning av fall mot sluk, renner og kummer. | m2 | 50 | 0
21.25.30 | TA3.422131A | SPARKLING - AREAL Bygningsmateriale: Betong Metode: Helsparkling Antall ganger: 1 Lokalisering: Bygg i hele Forsvarsbygg REØS. Flate som skal behandles: Gulv Andre krav: a) Omfang og prisgrunnlag Post skal inkludere: Oppmøte, Enkle forskalingsarbeider / avgrensende tiltak. Priming og forberedelser før støp. b) Materialer Avretningsmasse / flytesparkel med fiberarmering. Egnet for kontor, industri og lagerlokaler. c) Utførelse Alle forarbeider, Utlegging av sparkelmasse. Rensk og etterarbeid klart for legging av parkett, belegg og flis. x) Mengderegler Pris oppgis per/m²- Snitt forbruk er 20 mm tykkelse. Posten forutsetter manuell blanding og utlegging av sparklmasse. | m2 | 50 | 0
21.25.31 | TY5.244756A | MALEBEHANDLING PÅ TIDLIGERE LAKKERT UNDERLAG - ANTALL Konstruksjon: Gangtrinn Behandling: Vasking Mattsliping 2 strøk lakk Lokalisering: Bygg i hele Forsvarsbygg REØS. Underlag: Lakert trapp av furu, Trinn av furu med trinnnese av eik. Materialer: Treverk. Glanstall: Valgfritt for byggherre. ( Matt lakk) Emisjonskrav til toppstrøket: Godkjent for bolig. Andre krav: a) Omfang og prisgrunnlag Trapp med vanger og et repos. Fre plan 1 til 2. ( Normat etasjehøyde. ca 16 trinn. b) Materialer Lakkeres med to størk, Matt slitesterk lakk. c) Utførelse Sliping av trappetrinn og deler av opptrinnet ved trett trapp. Maling og komplett overflatebehandling av trappevangen, på alle synlige sider. Inkludert sliping og lakking av intill et repos. x) Mengderegler. -Rekkvekk, stolper, gelender og hondløper er ikke medregnet. -Post for 10 skt trapper i ulike boliger. Posten forutsetter oppmøte i ulike adresser. | stk | 10 | 0
24.27.1 | RL1.1211 | INNREDNING Type: Skap Kjernemateriale: Trefiberplate type MDF Overflatemateriale: Som hovedmateriale Overflatebehandling: Malt Lokalisering: Bygg i hele Forsvarsbygg REØS Anvendelse: Klesskap. Dimensjoner: B x H = 400 mm x 2100 mm Med fem hyller. Underlag: Gulv med ferdig overflate av plastbelegg, linoleum, laminat eller parkett. Festemåte: Festes til vegg med skruer. Andre krav: Nei | stk | 10 | 0
24.27.2 | RL1.1212 | INNREDNING Type: Skap Kjernemateriale: Trefiberplate type MDF Overflatemateriale: Som hovedmateriale Overflatebehandling: Oljet Lokalisering: Bygg i hele Forsvarsbygg REØS Anvendelse: Klesskap. Dimensjoner: B x H = 500 mm x 2100 mm Med fem hyller. Underlag: Gulv med ferdig overflate av plastbelegg, linoleum, laminat eller parkett. Festemåte: Festes til vegg med skruer. Andre krav: Nei | stk | 10 | 0
24.27.3 | RL1.1231 | INNREDNING Type: Skap Kjernemateriale: Trefiberplate type MDF Overflatemateriale: Høytrykksplast-laminat Overflatebehandling: Malt Lokalisering: Bygg i hele Forsvarsbygg REØS. Anvendelse: Klesskap. Dimensjoner: B x H = 600 mm x 2100 mm Med en hylle og opphengsstang. Underlag: Gulv med ferdig overflate av plastbelegg, linoleum, laminat eller parkett. Festemåte: Festes til vegg med skruer. Andre krav: Nei | stk | 10 | 0
24.27.4 | RL1.1231 | INNREDNING Type: Skap Kjernemateriale: Trefiberplate type MDF Overflatemateriale: Høytrykksplast-laminat Overflatebehandling: Malt Lokalisering: Bygg i hele Forsvarsbygg REØS. Anvendelse: Klesskap. Dimensjoner: B x H = 1000 mm x 2100 mm Med hyller og opphengsstang. Underlag: Gulv med ferdig overflate av plastbelegg, linoleum, laminat eller parkett. Festemåte: Festes til vegg med skruer. Andre krav: Nei | stk | 10 | 0
24.27.5 | RL1.1213A | INNREDNING Type: Skap Kjernemateriale: Trefiberplate type MDF Overflatemateriale: Som hovedmateriale Overflatebehandling: Lakkert Lokalisering: Bygg i hele Forsvarsbygg REØS. Anvendelse: Kjøkkenskap underskap Dimensjoner: 60 cm Underlag: plate Festemåte: skrudd Andre krav: a) Omfang og prisgrunnlag Prisen skal inkludere profilert dør med hengsler og knott i metall. | stk | 10 | 0
24.27.6 | RL1.1213A | INNREDNING Type: Skap Kjernemateriale: Trefiberplate type MDF Overflatemateriale: Som hovedmateriale Overflatebehandling: Lakkert Lokalisering: Bygg i hele Forsvarsbygg REØS. Anvendelse: Kjøkkenskap overskap Dimensjoner: 60 cm Underlag: plate Festemåte: skrudd Andre krav: a) Omfang og prisgrunnlag Prisen skal inkludere profilert dør med hengsler og knott i metall. | stk | 10 | 0
24.27.7 | RL1.1213A | INNREDNING Type: Skap Kjernemateriale: Trefiberplate type MDF Overflatemateriale: Som hovedmateriale Overflatebehandling: Lakkert Lokalisering: Bygg i hele Forsvarsbygg REØS. Anvendelse: Kjøkkenskap benkeskap m/ 5 skuffer Dimensjoner: 60 cm Underlag: plate Festemåte: skrudd Andre krav: a) Omfang og prisgrunnlag Prisen skal inkludere profilert skuffer med skinner og knott i metall. | stk | 5 | 0
24.27.8 | RL1.1213A | INNREDNING Type: Skap Kjernemateriale: Trefiberplate type MDF Overflatemateriale: Som hovedmateriale Overflatebehandling: Lakkert Lokalisering: Bygg i hele Forsvarsbygg REØS. Anvendelse: Kjøkkenskap Høyskap Dimensjoner: 60 cm Underlag: plate Festemåte: skrudd Andre krav: a) Omfang og prisgrunnlag Prisen skal inkludere profilert dør med hengsler og knott i metall. | stk | 5 | 0
24.27.9 | RW1.2A | VEGG AV ELEMENTER MED STENDERVERK Lokalisering: Bygg i hele Forsvarsbygg REØS. Elementtype: Skillevegger / Toalettvegger med ben på gulv Materialer: Aluminium, PVC, høytrykkslaminat, rustfritt stål. Dimensjon: Høyde-2,5m x Lengde-10m. Elementenes tyngde: Solid innredning av vedlikeholdsfrie produkter. Utsparinger: Tilpasset 8-avlukker Antall elementer: Vegger og skillevegger, med 8stk dører til avlukke. Underlag: Betong, flislagte gulv, gulvbelegg og epoxybaserte gulvprodukter. Andre krav: a) Omfang og prisgrunnlag Levering og montering av toalettvegger, spanskvegger og garderobevegger b) Materialer Høytrykkslaminat, aluminium, rustfritt stål og solid plast. c) Utførelse Levering og montering av vegger. Tilpasset eksisterende rom. Hvit innredning med komplett monterte detaljer som tilhører vegsystemet. (dørlåser, dørstopper, monteringsutstyr) d) Toleranser Treningssenter Garderober Svømmehaller Flerbrukshaller WC, x) Mengderegler Vegsystemet er tatt som et utgangspunkt. Leverandør må påregne lokale tilpasninger mot eksisterende rom. | lm | 10 | 0
Summering |  | Summering av alle poster til sum |  | Sum | 0